## PL đang làm (hidden)
PHỤ LỤC 1 - TỔNG HỢP DANH MỤC DỰ TRÙ MUA SẮM VẬT TƯ Y TẾ NĂM 2024
(Đính kèm Biên bản họp Hội đồng Khoa học công nghệ Bệnh viện ngày 15/9/2023)
[13 empty] | sửa lại SL gel bôi trơn | sửa lại SL gel bôi trơn | [17 empty] | Mục đích sử dụng
| STT | Mã MH |  | Tên mặt hàng | ĐVT |  | Tổng số lượng | NGOẠI | GMHS | MẮT | TMH | RHM | CC | NỘI | NHI | KB- DL | NSOI | CĐHA | XN | YHCT | KSNK | SẢN | DƯỢC | ĐD | TCKT | 107 | KHTH | HCTC | Mục đích sử dụng | P/S mới | Ghi chú | NGOẠI | GMHS | MẮT | TMH | RHM | CC | NỘI | NHI | KB- DL | NSOI | CĐHA | XN | YHCT | KSNK | SẢN | DƯỢC | ĐD | TCKT | 107 | KHTH | HCTC
| A | B |  | C | D |  | E | F | G | H | I | J | K | L
| N01 | BƠM TIÊM, KIM TIÊM, KIM LUỒN, KIM GÂY TÊ, KIM CHÂM CỨU
N01 | 1 | N01.1 | BT10 | Bơm tiêm 10ml, 23G x 1" | Cái | DT | 12216 | 1560 | 1200 | 120 | 144 | 600 | 720 | 6000 |  |  | 600 |  | 1200 |  |  | 72 | [9 empty] | Dùng tiêm thuốc cho bệnh nhân nội trú, tiểu phẫu,hộp chống sốc. | Tiêm thuốc | Sd cho bn mổ đục thủy tinh thể | Dùng cho BN cắt Amydan | bơm rửa ổ răng sau phẫu thuật nhổ răng | tiêm thuốc, pha thuốc | Pha thuốc, tiêm thuốc cho người bệnh |  |  | Dùng cho BN gây mê NS |  | Lấy máu bệnh nhân khoa sản, bệnh nhân phẩu thuật |  |  | Gây tê, tiêm thuốc
|  |  | BT10 |  |  | SD | E: 0
|  |  | BT10 |  |  | HĐ | E: 0
N01 | 2 | N01.2 | BT01 | Bơm tiêm 1ml, kim 26G x 1/2" | Cái | DT | 4325 | 48 | 48 | 2400 |  |  | 1800 | 5 | [7 empty] | 24 | [9 empty] | Dùng tiêm thuốc cho bệnh nhân nội trú, tiểu phẫu,hộp chống sốc. | Tiêm thuốc cơ số hộp chống sốc | Sd cho bn mổ đục thủy tinh thể, mổ lẹo |  |  | tiêm thuốc, bơm hậu môn | Cơ số hộp thuốc chống sốc |  |  | 0 |  |  |  |  | Cơ số hộp chống sốc
|  |  | BT01 |  |  | SD | E: 0
|  |  | BT01 |  |  | HĐ | E: 0
N01 | 3 | N01.3 | B125 | Bơm tiêm 1ml, kim 25G x 1" | Cái | DT | E: 3420 |  | 420 | [5 empty] | 3000 | [17 empty] | Dùng gây tê cho bệnh nhân đốt laser | 0 |  |  |  |  | Sử dụng tiêm vaccin, thử thuốc
|  |  | B125 |  |  | DT | E: 0
|  |  | B125 |  |  | SD | E: 0
N01 | 4 | N01.4 | BT20 | Bơm tiêm 20ml, kim 23G x 1" | Cái | HĐ | E: 3600; G: 480; K: 240; L: 1200 |  |  | 1680 | [15 empty] | Tiêm thuốc |  |  |  | tiêm thuốc | Pha thuốc, tiêm thuốc cho người bệnh |  |  | Dùng bơm thuốc cho BN gây mê NS và bơm rửa máy NS
|  |  | BT20 |  |  | DT | E: 0
|  |  | BT20 |  |  | SD | E: 0
N01 | 5 | N01.5 | B323 | Bơm tiêm 3ml, kim 23G x 1" | Cái | HĐ | E: 18000 |  |  |  |  | 18000 | [21 empty] | 0 |  | Lấy máu bệnh nhân
|  |  | B323 |  |  | DT | E: 0
|  |  | B323 |  |  | DT | E: 0
N01 | 6 | N01.6 | B325 | Bơm tiêm 3ml, kim 25G x 1" | Cái | SD | E: 2640; H: 840; J: 1200 |  |  |  |  | 600 | [14 empty] | Sd cho bn mổ đục thủy tinh thể, mổ lẹo |  | bơm rửa ống tủy trong điều trị tủy |  |  |  |  | 0 |  | Lấy máu bệnh nhân nhi
|  |  | B325 |  |  | HĐ | E: 0
|  |  | B325 |  |  | DT | E: 0
N01 | 7 | N01.7 | BT05 | Bơm tiêm 5 ml, kim 23G x 1" | Cái | SD | 133200 | 2400 | 840 | 2400 | 120 |  | 10800 | 7200 |  |  | 1200 |  | 108000 |  |  | 240 | [9 empty] | Dùng tiêm thuốc cho bệnh nhân nội trú, tiểu phẫu,hộp chống sốc. | Tiêm thuốc | Sd cho bn mổ đục thủy tinh thể, mổ lẹo, thông lệ đạo | Dùng cho BN cắt Amydan, tiểu phẫu |  | tiêm thuốc, pha thuốc lấy máu | Pha thuốc, tiêm thuốc cho người bệnh |  |  | Dùng cho BN gây mê NS |  | Lấy máu bệnh nhân |  |  | Gây tê, tiêm thuốc
|  |  | BT05 |  |  | HĐ | E: 0
|  |  | BT05 |  |  | DT | E: 0
N01 | 8 | N01.8 | BT50 | Bơm tiêm 50ml, kim 23G x 1" | Cái | DT | E: 600; K: 240 |  |  | 360 | [19 empty] | bơm tiêm điện | 0 |  |  | Dùng bơm thuốc cho BN gây mê NS
|  |  | BT50 |  |  | SD | E: 0
|  |  | BT50 |  |  | HĐ | E: 0
N01 | 9 | N01.9 | B50K | Bơm tiêm 50ml không kim đầu to | Cái | DT | E: 197; H: 72; K: 120; L: 5 | [19 empty] | Sd cho bn mổ đục thủy tinh thể |  |  | cho ăn, rửa bàng quang | Bơm thức ăn qua sonde dạ dày cho NB |  |  | 0
|  |  | B50K |  |  | SD | E: 0
|  |  | B50K |  |  | HĐ | E: 0
N01 | 10 | N01.10 | BTIS | Bơm tiêm insulin các loại, cỡ kim 30G x 1/2 | Cái | DT | E: 0 | [26 empty] | 0
|  |  | BTIS |  |  | SD | E: 0
|  |  | BTIS |  |  | HĐ | E: 0
N01 | 11 | N01.11 | KT18 | Kim tiêm rời 18G | Cái | DT | 13956 | 1500 | 1320 | 72 | 144 |  | 3600 | 6000 |  |  | 1200 |  |  |  |  | 120 | [9 empty] | Pha thuốc, rút thuốc có thể tích lớn | Pha thuốc | Sd cho bn mổ đục thủy tinh thể | Dùng cho BN cắt Amydan |  | pha thuốc | Pha thuốc, rút thuốc tiêm |  |  | Dùng cho BN gây mê NS |  |  |  |  | Pha thuốc
|  |  | KT18 |  |  | SD | E: 0
|  |  | KT18 |  |  | HĐ | E: 0
N01 | 12 | N01.12 | KT23 | Kim tiêm rời 23G | Cái | DT | E: 7200 | [5 empty] | 7200 | [20 empty] | 0
|  |  | KT23 |  |  | SD | E: 0
|  |  | KT23 |  |  | HĐ | E: 0
N01 | 13 | N01.13 | KT25 | Kim tiêm rời 25G | Cái | DT | E: 1800; H: 1800 | [19 empty] | Sd cho bn mổ đục thủy tinh thể, lấy dị vật, sạn vôi | [6 empty] | 0
|  |  | KT25 |  |  | SD | E: 0
|  |  | KT25 |  |  | HĐ | E: 0
N01 | 14 | N01.14 | KHCP | Kim tiêm rời 26G x 1 1/2 | Cái | DT | E: 1320; H: 1320 | [19 empty] | Sd cho bn mổ đục thủy tinh thể | [6 empty] | 0
|  |  | KHCP |  |  | SD | E: 0
|  |  | KHCP |  |  | HĐ | E: 0
N01 | 15 | N01.15 | CB23 | Kim cánh bướm 23G có luer lock | Cái | DT | E: 120 | [7 empty] | 120 | [18 empty] | 0 |  |  |  |  | Truyền dịch, truyền thuốc qua tĩnh mạch
|  |  | CB23 |  |  | SD | E: 0
|  |  | CB23 |  |  | HĐ | E: 0
N01 | 16 | N01.16 | KL16 | Kim luồn tĩnh mạch an toàn, có cánh, có cửa, có đầu bảo vệ, có cản quang ngầm số 16G | Cái | DT | 65 | 4 | 8 |  |  |  | 24 | 5 | [7 empty] | 24 | [9 empty] | Hộp chống sốc | Lập đường truyền IV Cơ số hộp chống sốc |  |  |  | chống sốc | Cơ số hộp thuốc chống sốc |  |  | 0 |  |  |  |  | Cơ số hộp chống sốc
|  |  | KL16 |  |  | SD | E: 0
|  |  | KL16 |  |  | HĐ | E: 0
N01 | 17 | N01.17 | KL18 | Kim luồn tĩnh mạch an toàn, có cánh, có cửa, có đầu bảo vệ, có cản quang ngầm số 18G | Cái | DT | E: 150; K: 150 | [22 empty] | truyền máu |  |  |  | 0
|  |  | KL18 |  |  | SD | E: 0
|  |  | KL18 |  |  | HĐ | E: 0
N01 | 18 | N01.18 | KL22 | Kim luồn tĩnh mạch an toàn, có cánh, có cửa, có đầu bảo vệ, có cản quang ngầm số 22G | Cái | DT | 17136 | 600 | 1320 | 240 | 36 |  | 7200 | 6000 |  |  | 1680 |  |  |  |  | 60 | [9 empty] | Truyền dịch qua đường tĩnh mạch,Bệnh nhân nội trú | Truyền dịch qua đường tĩnh mạch. Sử dụng thuốc tiêm tĩnh mạch. Hỗ trợ dinh dưỡng qua đường tĩnh mạch | Sd cho bn mổ đục thủy tinh thể, bn tăng nhãn áp | Dùng cho BN cắt Amydan |  | truyền dịch người lớn | Tiêm, truyền thuốc cho NB |  |  | Dùng cho BN gây mê NS |  |  |  |  | Truyền dịch qua đường tĩnh mạch, sử dụng thuốc tiêm tĩnh mạch
|  |  | KL22 |  |  | SD | E: 0
|  |  | KL22 |  |  | HĐ | E: 0
N01 | 19 | N01.19 | KL24 | Kim luồn tĩnh mạch an toàn, có cánh, có cửa, có đầu bảo vệ, có cản quang ngầm số 24G | Cái | DT | E: 4020; K: 3600; L: 420 | [22 empty] | truyền dịch nhi, bn khó lấy ven | Tiêm, truyền thuốc cho NB |  |  | 0
|  |  | KL24 |  |  | SD | E: 0
|  |  | KL24 |  |  | HĐ | E: 0
N01 | 20 | N01.20 | TS25 | Kim gây tê tủy sống 25G x 3 1/2" 0,5 x 88mm | Cái | DT | E: 360; G: 360 | [18 empty] | Gây tê tủy sống (Tiêm thuốc tê vào khoang dưới màng nhện) | [7 empty] | 0
|  |  | TS25 |  |  | SD | E: 0
|  |  | TS25 |  |  | HĐ | E: 0
N01 | 21 | N01.21 | CATM | Catheter tĩnh mạch trung tâm 2 nòng | Cái | DT | E: 0 | [26 empty] | 0
|  |  | CATM |  |  | SD | E: 0
|  |  | CATM |  |  | HĐ | E: 0
N01 | 22 | N01.22 | KCC2 | Kim châm cứu dạng vỉ, kim thép vô trùng, đốc kim được cuộn đồng, kích cỡ tương ứng 0.25 x 25 mmm (Kim số 2) | Cây | DT | E: 600000 | [5 empty] | 600000 | [20 empty] | 0
|  |  | KCC2 |  |  | SD | E: 0
|  |  | KCC2 |  |  | HĐ | E: 0
N01 | 23 | N01.23 | KCC7 | Kim châm cứu dạng vỉ, kim thép vô trùng, đốc kim được cuộn đồng, kích cỡ tương ứng 0.25 x 75 mmm (Kim số 7) | Cây | DT | E: 6000 | [5 empty] | 6000 | [20 empty] | 0
|  |  | KCC7 |  |  | SD | E: 0
|  |  | KCC7 |  |  | HĐ | E: 0
N01 | 24 | N01.24 | NCKL | Nút chặn đuôi kim luồn (có cổng tiêm thuốc) các cỡ | Cái | DT | E: 8460; F: 60; K: 7200; L: 1200 | [17 empty] | Bệnh nhân nội trú |  |  |  |  | nút chặn đuôi kim luồn | Lưu kim luồn, bơm thuốc qua cổng |  |  | 0
|  |  | NCKL |  |  | SD | E: 0
|  |  | NCKL |  |  | HĐ | E: 0
N01 | 25 | N01.25 | KDC3 | Kim châm cứu đẩy chỉ vô trùng dùng 1 lần (cỡ 0.3 x 33mm) |  | DT | E: 7200 | [5 empty] | 7200 | [20 empty] | 0
|  |  | KDC3 |  |  | SD | E: 0
|  |  | KDC3 |  |  | HĐ | E: 0
| N02 | CHỈ CÁC LOẠI | KDC3 |  |  |  | E: 0
N02 | 26 | N02.26 | COR0 | Chỉ collagen số 1 dài 75cm, kim tròn 26mm | Tép | DT | E: 0 | [26 empty] | 0
|  |  | COR0 |  |  | SD | E: 0
|  |  | COR0 |  |  | HĐ | E: 0
N02 | 27 | N02.27 | COK1 | Chỉ collagen số 1 dài 150 cm, không kim. | Tép | DT | E: 36; I: 36 | [20 empty] | Dùng cho BN cắt Amydan | [5 empty] | 0
|  |  | COK1 |  |  | SD | E: 0
|  |  | COK1 |  |  | HĐ | E: 0
N02 | 28 | N02.28 | COR2 | Chỉ collagen số 2/0 dài 75cm, kim tròn dài 26mm | Tép | DT | E: 48; F: 36 | [7 empty] | 12 | [9 empty] | Bệnh nhân phẫu thuật, khâu vết thương phòng tiểu phẫu | [8 empty] | 0 |  |  |  |  | Triệt sản nam
|  |  | COR2 |  |  | SD | E: 0
|  |  | COR2 |  |  | HĐ | E: 0
N02 | 29 | N02.29 | COR3 | Chỉ collagen số 3/0 dài 75cm, kim tròn dài 26mm. | Tép | DT | E: 204; F: 84; G: 60 | [7 empty] | 60 | [9 empty] | Bệnh nhân phẫu thuật, khâu vết thương phòng tiểu phẫu | Được sử dụng để khâu các mô mềm trong các can thiệp phẫu thuật, giúp giữ mép vết thương đến khi chỉ tự tiêu Sử dụng trong phẫu thuật cắt hẹp, chỉnh hình bao quy đầu. | [7 empty] | 0 |  |  |  |  | Khâu vết thương may thẩm mỹ, bartholin, apxe
|  |  | COR3 |  |  | SD | E: 0
|  |  | COR3 |  |  | HĐ | E: 0
N02 | 30 | N02.30 | COT3 | Chỉ collagen số 3/0 dài 75cm, kim tam giác dài 26mm | Tép | DT | E: 840; J: 840 | [21 empty] | khâu ổ răng cầm máu sau nhổ răng tiểu phẫu, trung bình 65- 70 cas/ tháng, dành cho bn BHDV và dịch vụ |  |  |  |  | 0
|  |  | COT3 |  |  | SD | E: 0
|  |  | COT3 |  |  | HĐ | E: 0
N02 | 31 | N02.31 | COR4 | Chỉ collagen số 4/0 dài 75cm, kim tròn dài 26mm | Tép | DT | E: 46; F: 36; I: 10 | [17 empty] | Bệnh nhân phẫu thuật, khâu vết thương phòng tiểu phẫu |  |  | Tiểu phẫu | [5 empty] | 0
|  |  | COR4 |  |  | SD | E: 0
|  |  | COR4 |  |  | HĐ | E: 0
N02 | 32 | N02.32 | COK4 | Chỉ collagen 4/0 dài 150cm, không kim |  | DT | E: 264 | [5 empty] | 264 | [20 empty] | 0
|  |  | COK4 |  |  | SD | E: 0
|  |  | COK4 |  |  | HĐ | E: 0
N02 | 33 | N02.33 | LER2 | Chỉ polypropylene số 2/0 dài 90 cm, kim tròn (2 kim) dài 26 mm, vòng kim 1/2c | Tép | DT | E: 240; G: 240 | [18 empty] | Được dùng trong phẫu thuật thoát vị bẹn,thoát vị thành bụng…khi nối lưới thoát vị với cơ thể người bệnh đảm bảo lực căng ổn định trong thời gian dài hoặc vĩnh viễn | [7 empty] | 0
|  |  | LER2 |  |  | SD | E: 0
|  |  | LER2 |  |  | HĐ | E: 0
N02 | 34 | N02.34 | NYT2 | Chỉ nylon số 2/0 dài 75cm, kim tam giác 20mm, 24mm hoặc 26mm, vòng kim 3/8c | Tép | DT | E: 780; F: 240; G: 180; K: 360 | [17 empty] | Bệnh nhân phẫu thuật, khâu vết thương phòng tiểu phẫu | Được sử dụng để khâu các mô mềm trong các cang thiệp phẫu thuật, giúp giữ mép vết thương cho đến khi vết thương được chữa lành |  |  |  | khâu vết thương vùng da dày |  |  |  | 0
|  |  | NYT2 |  |  | SD | E: 0
|  |  | NYT2 |  |  | HĐ | E: 0
N02 | 35 | N02.35 | NYT3 | Chỉ nylon số 3/0 dài 75cm, kim tam giác 20mm, 24mm hoặc 26mm, vòng kim 3/8c | Tép | DT | 2208 | 360 | 480 |  |  | 288 | 1080 | [18 empty] | Bệnh nhân phẫu thuật, khâu vết thương phòng tiểu phẫu | Được sử dụng để khâu các mô mềm trong các cang thiệp phẫu thuật, giúp giữ mép vết thương cho đến khi vết thương được chữa lành |  |  | khâu cầm máu sau nhổ răng | khâu vết thương nông |  |  |  | 0
|  |  | NYT3 |  |  | SD | E: 0
|  |  | NYT3 |  |  | HĐ | E: 0
N02 | 36 | N02.36 | NYT4 | Chỉ nylon số 4/0 dài 75cm, kim tam giác dài 18mm, vòng kim 3/8c | Tép | DT | 1390 | 240 | 780 |  | 10 |  | 360 | [18 empty] | Bệnh nhân phẫu thuật, khâu vết thương phòng tiểu phẫu | Được sử dụng để khâu các mô mềm trong các cang thiệp phẫu thuật, giúp giữ mép vết thương cho đến khi vết thương được chữa lành |  | Tiểu phẫu |  | khâu vết thương vùng da mỏng |  |  |  | 0
|  |  | NYT4 |  |  | SD | E: 0
|  |  | NYT4 |  |  | HĐ | E: 0
N02 | 37 | N02.37 | NYT5 | Chỉ nylon số 5/0 dài 75cm, kim tam giác dài 16mm, vòng kim 3/8c. | Tép | DT | E: 312; F: 72; H: 120; K: 120 | [17 empty] | Bệnh nhân phẫu thuật, khâu vết thương phòng tiểu phẫu |  | Sd cho bn mổ mí, chấn thương vùng mắt |  |  | khâu vết thương gần mắt |  |  |  | 0
|  |  | NYT5 |  |  | SD | E: 0
|  |  | NYT5 |  |  | HĐ | E: 0
N02 | 38 | N02.38 | NYT9 | Chỉ nylon số 9/0 dài 30cm, 2 kim hình thang dài 6mm, vòng kim 3/8c | Tép | DT | E: 60; H: 60 | [19 empty] | Sd cho bn mổ mộng, chấn thương vùng mắt | [6 empty] | 0
|  |  | NYT9 |  |  | SD | E: 0
|  |  | NYT9 |  |  | HĐ | E: 0
N02 | 39 | N02.39 | NY10 | Chỉ nylon số 10/0 dài 30cm, 2 kim hình thang dài 6mm vòng kim 3/8c | Tép | DT | E: 240; H: 240 | [19 empty] | Sd cho bn mổ mộng, chấn thương vùng mắt | [6 empty] | 0
|  |  | NY10 |  |  | SD | E: 0
|  |  | NY10 |  |  | HĐ | E: 0
N02 | 40 | N02.40 | SIT3 | Chỉ Silk số 3/0 dài 75cm, kim tam giác dài 26 mm, vòng kim 3/8c | Tép | DT | E: 12; G: 12 | [18 empty] | Chỉ không tan tổng hợp được sử dụng trong thời gian ngắn, làm chỉ buộc trong phẫu thuật thoát vị bẹn, thoát vị thành bụng… | [7 empty] | 0
|  |  | SIT3 |  |  | SD | E: 0
|  |  | SIT3 |  |  | HĐ | E: 0
N02 | 41 | N02.41 | LAR1 | Chỉ tan tổng hợp đa sợi polyglactin số 1 dài 90cm, kim tròn đầu tròn dài 40 mm, vòng kim 1/2c | Tép | DT | E: 180; G: 180 | [18 empty] | Được dùng trong phẫu thuật tổng quát: đóng cân, cơ, lớp mỡ,mô mềm | [7 empty] | 0
|  |  | LAR1 |  |  | SD | E: 0
|  |  | LAR1 |  |  | HĐ | E: 0
N02 | 42 | N02.42 | LAR2 | Chỉ tan tổng hợp sợi polyglactin số 2/0 dài 90cm, kim tròn đầu tròn dài 36mm, vòng kim 1/2c | Tép | DT | E: 540; G: 420; K: 120 | [18 empty] | Được dùng trong phẫu thuật tổng quát: đóng cân, cơ, lớp mỡ,mô mềm |  |  |  | khâu cơ |  |  |  | 0
|  |  | LAR2 |  |  | SD | E: 0
|  |  | LAR2 |  |  | HĐ | E: 0
N02 | 43 | N02.43 | LAR3 | Chỉ tan tổng hợp đa sợi polyglactin số 3/0 dài 75cm, kim tròn đầu tròn dài 20mm hoặc 22mm hoặc 24mm hoặc 26mm. | Tép | DT | E: 720; G: 600; K: 120 | [18 empty] | Được dùng trong phẫu thuật tổng quát: đóng cân, cơ, lớp mỡ,mô mềm |  |  |  | khâu môi |  |  |  | 0
|  |  | LAR3 |  |  | SD | E: 0
|  |  | LAR3 |  |  | HĐ | E: 0
N02 | 44 | N02.44 | XAR6 | Chỉ tan tổng hợp đơn sợi polydioxanone số 6/0 dài 45cm, 1 kim tròn đầu tròn dài 13mm, vòng kim 1/2 | Tép | DT | E: 36; H: 36 | [19 empty] | Sd cho bn mổ mí | [6 empty] | 0
|  |  | XAR6 |  |  | SD | E: 0
|  |  | XAR6 |  |  | HĐ | E: 0
| N03 | DÂY TRUYỀN, DÂY NỐI, DÂY OXY, MASK | XAR6 |  |  |  | E: 0
N03 | 45 | N03.45 | DT20 | Dây truyền dịch 20 giọt/ml có màng lọc, có air, không DEHP | Sợi | DT | 20136 | 1440 | 1200 | 180 | 36 |  | 3600 | 12000 |  |  | 1440 |  |  |  |  | 240 | [9 empty] | Được sử dụng để truyền dịch, thuốc liên tục vào hệ thống tuần hoàn của người bệnh qua kim luồn tĩnh mạch với tốc độ truyền được kiểm soát | Truyền dịch, thuốc liên tục vào hệ thống tuần hoàn của người bệnh qua kim luồn tĩnh mạch với tốc độ truyền được kiểm soát | Sd cho bn mổ đục thủy tinh thể, bn tăng nhãn áp | Dùng cho BN cắt Amydan |  | truyền dịch | Truyền dịch, thuốc cho NB |  |  | Dùng cho BN gây mê NS |  |  |  |  | Sử dụng trong truyền dịch truyền thuốc
|  |  | DT20 |  |  | SD | E: 0
|  |  | DT20 |  |  | HĐ | E: 0
N03 | 46 | N03.46 | DA3C | Dây 3 ngã ≥ 20cm | Cái | DT | E: 144; G: 24; K: 120 | [18 empty] | Được sử dụng để truyền các chất dinh dưỡng hoặc dịch thuốc. Truyền đồng thời hai chất lỏng khác nhau Thực hiện bolus qua đường tĩnh mạch thông qua vị trí tiêm truyền hiện có để thực hiện tiêm truyền Lấy mẫu máu qua vị trí tiêm truyền đường tĩnh mạch mà không cần chọc dò lần thứ 2 |  |  |  | tiêm truyền 2 đường |  |  |  | 0
|  |  | DA3C |  |  | SD | E: 0
|  |  | DA3C |  |  | HĐ | E: 0
N03 | 47 | N03.47 | DOTE | Dây oxy 2 nhánh trẻ em 1 cái/bao | Cái | DT | E: 65; K: 60; L: 5 | [22 empty] | thở oxy nhi | cho bệnh nhi thở oxy |  |  | 0
|  |  | DOTE |  |  | SD | E: 0
|  |  | DOTE |  |  | HĐ | E: 0
N03 | 48 | N03.48 | DONL | Dây oxy 2 nhánh người lớn 1 cái/bao | Cái | DT | 2800 |  | 1080 |  | 36 |  | 360 | 100 |  |  | 1200 |  |  |  |  | 24 | [10 empty] | Cung Cấp Oxy cần thiết trong phẫu thuật |  | Dùng cho BN cắt Amydan |  | thở oxy người lớn | Cho Bệnh nhân người lớn thở oxy |  |  | Dùng cho BN gây mê NS |  |  |  |  | Đảm bảo lượng oxy đủ cho BN trong thủ, phẫu thuật
|  |  | DONL |  |  | SD | E: 0
|  |  | DONL |  |  | HĐ | E: 0
N03 | 49 | N03.49 | DNOX | Dây nối oxy | Dây | DT | E: 60; K: 60 | [22 empty] | bóp bóng |  |  |  | 0
|  |  | DNOX |  |  | SD | E: 0
|  |  | DNOX |  |  | HĐ | E: 0
N03 | 50 | N03.50 | KDNL | Mask phun khí dung người lớn | Cái | DT | E: 970; K: 720; L: 250 | [22 empty] | xông thuốc cho người lớn | BN người lớn phun khí dung |  |  | 0
|  |  | KDNL |  |  | SD | E: 0
|  |  | KDNL |  |  | HĐ | E: 0
N03 | 51 | N03.51 | KDTE | Mask phun khí dung trẻ em | Cái | DT | E: 140; K: 120; L: 20 | [22 empty] | xông thuốc cho trẻ em | BN người lớn phun khí dung |  |  | 0
|  |  | KDTE |  |  | SD | E: 0
|  |  | KDTE |  |  | HĐ | E: 0
N03 | 52 | N03.52 | MONL | Mask oxy có túi khí người lớn | Cái | DT | E: 372; K: 360 | [7 empty] | 12 | [14 empty] | bệnh nhân người lớn cần thở liều cao |  |  |  | 0 |  |  |  |  | Đảm bảo lượng oxy đủ cho BN trong thủ, phẫu thuật
|  |  | MONL |  |  | SD | E: 0
|  |  | MONL |  |  | HĐ | E: 0
N03 | 53 | N03.53 | MOTE | Mask oxy có túi khí trẻ em | Cái | DT | E: 36; K: 36 | [22 empty] | bệnh nhân trẻ em cần thở liều cao |  |  |  | 0
|  |  | MOTE |  |  | SD | E: 0
|  |  | MOTE |  |  | HĐ | E: 0
N03 | 54 | N03.54 | MGM4 | Mask gây mê số 4 | Cái | DT | E: 15; G: 180; I: 36 | [15 empty] | Khoa GMHS đề xuất thêm mask gây mê số 5: 24 cái/năm |  |  | Hỗ trợ thông khí cho bệnh nhân mà không cần đặt xâm lấn cho người bệnh |  | Dùng cho BN cắt Amydan | [5 empty] | 0
|  |  | MGM4 |  |  | SD | E: 0
|  |  | MGM4 |  |  | HĐ | E: 0
N03 | 55 | N03.55 | MTQ4 | Mask thanh quản số 4 (50-70kg) | Cái | DT | E: 4; G: 4 | [18 empty] | Đặt xâm lấn bên trong bệnh nhân nhằm mục đích tạo đường thở trong thời gian ngắn. Dự phòng trường hợp tiên lượng đặt NKQ khó hoặc không đặt được NKQ. | [7 empty] | 0
|  |  | MTQ4 |  |  | SD | E: 0
|  |  | MTQ4 |  |  | HĐ | E: 0
N03 | 56 | N03.56 | DNBT | Dây nối cho máy bơm tiêm tự động không chứa chất DEHP có thể tích tồn lưu nhỏ, dài 140cm | Cái | DT | E: 120; K: 120 | [22 empty] | dùng cho bơm tiêm điện |  |  |  | 0
|  |  | DNBT |  |  | SD | E: 0
|  |  | DNBT |  |  | HĐ | E: 0
N03 | 57 | N03.57 | DATM | Dây truyền máu, chế phẩm máu | Bộ | DT | E: 150; K: 150 | [22 empty] | truyền máu |  |  |  | 0
|  |  | DATM |  |  | SD | E: 0
|  |  | DATM |  |  | HĐ | E: 0
| N04 | ỐNG, BÌNH DẪN CÁC LOẠI | DATM |  |  |  | E: 0
N04 | 58 | N04.58 | KQCB | Ống đặt nội khí quản có bóng các cỡ 3; 4; 5; 5,5; 6; 6,5; 7-7,5; 8 | Cái | DT | E: 300; G: 180; K: 120 | [18 empty] | Sử dụng tạo đường dẫn khí trong thời gian ngắn nhằm mục đích đưa khí mê/Oxy cho người bệnh trong quá trình phẫu thuật bằng thông khí cơ học. |  |  |  | đặt nội khí quản cho người lớn, trẻ em |  |  |  | 0
|  |  | KQCB |  |  | SD | E: 0
|  |  | KQCB |  |  | HĐ | E: 0
N04 | 59 | N04.59 | KQLX | Ống đặt nội khí quản có lò xo các cỡ từ 5,0 đến 6,5 | Cái | DT | E: 36; I: 36 | [20 empty] | Dùng cho BN cắt Amydan | [5 empty] | 0
|  |  | KQLX |  |  | SD | E: 0
|  |  | KQLX |  |  | HĐ | E: 0
N04 | 60 | N04.60 | ONCM | Ống nẫng Cathete Mount | Bộ | DT | E: 120; G: 120 | [18 empty] | Được sử dụng như đường ống giữa dây giúp thở/gây mê và bệnh nhân trong quá trình thông khí cơ học | [7 empty] | 0
|  |  | ONCM |  |  | SD | E: 0
|  |  | ONCM |  |  | HĐ | E: 0
N04 | 61 | N04.61 | HDNL | Ống hút đàm nhi, có khóa số 8F -12F | Sợi | DT | E: 60; K: 60 | [22 empty] | hút đàm nhi có cho trẻ em |  |  |  | 0
|  |  | HDNL |  |  | SD | E: 0
|  |  | HDNL |  |  | HĐ | E: 0
N04 | 62 | N04.62 | HDTE | Ống hút đàm người lớn, có khóa, số 14 - 16 | Sợi | DT | E: 396; G: 240; I: 36; K: 120 | [18 empty] | Sử dụng để hút đàm/nhớt/dịch tiết của người bệnh trong quá trình phẫu thuật |  | Dùng cho BN cắt Amydan |  | hút đàm cho người lớn |  |  |  | 0
|  |  | HDTE |  |  | SD | E: 0
|  |  | HDTE |  |  | HĐ | E: 0
N04 | 63 | N04.63 | OTDD | Ống thông dạ dày số 8-18-20FR (Stomach tube) | Cái | DT | E: 70; K: 60; L: 10 | [22 empty] | đặt sonde dạ dày cho người lớn, trẻ em | Sonde dạ dày cho NB |  |  | 0
|  |  | OTDD |  |  | SD | E: 0
|  |  | OTDD |  |  | HĐ | E: 0
N04 | 64 | N04.64 | NE1N | Ống thông tiểu không bóng số 14 - 16Fr (Sonde Nelaton) | Cái | DT | E: 20; L: 20 | [23 empty] | Sonde tiểu cho NB |  |  | 0
|  |  | NE1N |  |  | SD | E: 0
|  |  | NE1N |  |  | HĐ | E: 0
N04 | 65 | N04.65 | FO2N | Ống thông tiểu có bóng 2 nhánh số 14-16Fr (Sonde Foley) | Cái | DT | 570 | 60 | 360 |  |  |  | 120 | 30 | [17 empty] | Dẫn lưu nước tiểu trong trường hợp bệnh nhân gây mê, gây tê | Dẫn lưu nước tiểu trong trường hợp bệnh nhân gây mê, gây tê |  |  |  | đặt thông tiểu cho người lớn | Sonde tiểu lưu cho NB |  |  | 0
|  |  | FO2N |  |  | SD | E: 0
|  |  | FO2N |  |  | HĐ | E: 0
N04 | 66 | N04.66 | TDNT | Túi nước tiểu | Cái | DT | 582 | 72 | 360 |  |  |  | 120 | 30 | [17 empty] | Chứa nước tiểu người bệnh | Chứa nước tiểu người bệnh |  |  |  | đặt thông tiểu cho người lớn | 0 |  |  | 0
|  |  | TDNT |  |  | SD | E: 0
|  |  | TDNT |  |  | HĐ | E: 0
N04 | 67 | N04.67 | RECT | Ống thông hậu môn số 24-28Fr (Sonde Rectal) | Cái | DT | E: 60; K: 60 | [22 empty] | đặt sonde hậu môn |  |  |  | 0
|  |  | RECT |  |  | SD | E: 0
|  |  | RECT |  |  | HĐ | E: 0
N04 | 68 | N04.68 | KARM | Bộ bơm hút điều hòa Karman | Cái | DT | E: 12 | [7 empty] | 12 | [18 empty] | 0 |  |  |  |  | Sử dụng để hút lòng, hút thai
|  |  | KARM |  |  | SD | E: 0
|  |  | KARM |  |  | HĐ | E: 0
N04 | 69 | N04.69 | OHDH | Ống hút thai tiệt trùng số 4-5-6 | Cái | DT | E: 648 | [7 empty] | 648 | [18 empty] | 0 |  |  |  |  | Sử dụng hút lòng, hút thai, đặt vòng
|  |  | OHDH |  |  | SD | E: 0
|  |  | OHDH |  |  | HĐ | E: 0
| N05 | DAO MỔ CÁC LOẠI | OHDH |  |  |  | E: 0
N05 | 70 | N05.70 | DM10 | Lưỡi dao mổ tiệt trùng, thép carbon/thép không gỉ số 10 | Cái | DT | E: 60; G: 60 | [18 empty] | Rạch da và tổ chức dưới da trong quá trình phẫu thuật |  | #N/A | [5 empty] | 0
|  |  | DM10 |  |  | SD | E: 0
|  |  | DM10 |  |  | HĐ | E: 0
N05 | 71 | N05.71 | DM11 | Lưỡi dao mổ tiệt trùng, thép carbon/thép không gỉ số 11 | Cái | DT | 3660 | 840 | 120 | 1440 |  | 360 | 720 | [8 empty] | 180 | [9 empty] | Rạch da và tổ chức dưới da trong quá trình phẫu thuật | Rạch da và tổ chức dưới da trong quá trình phẫu thuật Phẫu thuật Phymosis | Sd cho bn mổ mí, lẹo |  | cắt nướu tiểu phẫu răng khôn, cắt lợi trùm răng khôn, cắt nướu triển dưỡng | rạch vt, cắt chỉ |  |  |  | 0 |  |  |  |  | Sử dụng rạch vết thương trong thủ thuật, phẫu thuật
|  |  | DM11 |  |  | SD | E: 0
|  |  | DM11 |  |  | HĐ | E: 0
N05 | 72 | N05.72 | DM12 | Lưỡi dao mổ tiệt trùng, thép carbon/thép không gỉ số 12 | Cái | DT | E: 36; I: 36 | [20 empty] | Dùng cho BN cắt Amydan | [5 empty] | 0
|  |  | DM12 |  |  | SD | E: 0
|  |  | DM12 |  |  | HĐ | E: 0
N05 | 73 | N05.73 | DM15 | Lưỡi dao mổ tiệt trùng, thép carbon/thép không gỉ số 15 | Cái | DT | 2650 | 780 | 960 | 540 | 10 | 360 | [19 empty] | 0 | Rạch da và tổ chức dưới da trong quá trình phẫu thuật | Sd cho bn mổ mí, mộng thịt |  | cắt nướu tiểu phẫu răng khôn, cắt lợi trùm răng khôn, cắt nướu triển dưỡng |  |  |  |  | 0
|  |  | DM15 |  |  | SD | E: 0
|  |  | DM15 |  |  | HĐ | E: 0
| N06 | BĂNG BỘT, BĂNG THUN, BĂNG CUỘN, BĂNG KEO | DM15 |  |  |  | E: 0
N06 | 74 | N06.74 | BB10 | Băng bột 10cm x 2,7m | Cuộn | DT | E: 1440; F: 1440 | [17 empty] | Dùng trong các trường hợp gãy xương, sau phẫu thuật, điều trị xương khớp | [8 empty] | 0
|  |  | BB10 |  |  | SD | E: 0
|  |  | BB10 |  |  | HĐ | E: 0
N06 | 75 | N06.75 | BB15 | Băng bột 15cm x 2,7m | Cuộn | DT | E: 1200; F: 1200 | [17 empty] | 0 | [8 empty] | 0
|  |  | BB15 |  |  | SD | E: 0
|  |  | BB15 |  |  | HĐ | E: 0
N06 | 76 | N06.76 | BT2M | Băng thun trắng 2 móc 7,5cm x 2m | Cuộn | DT | E: 120; F: 120 | [17 empty] | Cố định băng gạc, quấn giữ nẹp bột, băng ép và băng hỗ trợ trong bong gân, giãn dây chằng... - Băng nén ép cầm máu, giữ vật liệu băng đó tại chỗ không bị xê dịch. | [8 empty] | 0
|  |  | BT2M |  |  | SD | E: 0
|  |  | BT2M |  |  | HĐ | E: 0
N06 | 77 | N06.77 | BT3M | Băng thun trắng 3 móc 10cm x 2m | Cuộn | DT | 816 | 300 | 180 | 96 |  |  | 240 | [18 empty] | Cố định băng gạc, quấn giữ nẹp bột, băng ép và băng hỗ trợ trong bong gân, giãn dây chằng... - Băng nén ép cầm máu, giữ vật liệu băng đó tại chỗ không bị xê dịch. | Được sử dụng để băng ép cầm máu, cố định trong các trường hợp phẫu thuật cơ, xương, khớp… | Sd cho bn mổ mí |  |  | băng ép cầm máu, chấn thương |  |  |  | 0
|  |  | BT3M |  |  | SD | E: 0
|  |  | BT3M |  |  | HĐ | E: 0
N06 | 78 | N06.78 | BC09 | Băng cuộn y tế 9cm x 2,5m | Cuộn | DT | E: 2810; F: 1560; K: 1200; L: 50 | [17 empty] | Dùng băng vết thương, cố định treo tay |  |  |  |  | băng vết thương | Băng vết thương cho NB |  |  | 0
|  |  | BC09 |  |  | SD | E: 0
|  |  | BC09 |  |  | HĐ | E: 0
N06 | 79 | N06.79 | BC15 | Băng cuộn bản lớn 15cm x 10m Urgoderm hoặc tương đương | Cuộn | DT | E: 18; F: 6; G: 12 | [17 empty] | Dùng băng vết thương sạch | Băng ép vết thương có diện tích lớn, bao gồm cả những vết thương tại những vị trí vận động nhiều (các khớp, kheo của chi...). | [7 empty] | 0
|  |  | BC15 |  |  | SD | E: 0
|  |  | BC15 |  |  | HĐ | E: 0
N06 | 80 | N06.80 | BKLN | Băng keo lụa 2,5cm x 9m | Cuộn | DT | 3328 | 900 | 144 | 60 | 2 |  | 432 | 480 |  | 2 | 144 |  | 1152 |  |  | 12 | [9 empty] | Dùng trong thay băng, tiểu phẫu cố định vết thương, kim luồn... | Băng dán vết thương có diện tích nhỏ ngoài ra còn được dùng để cố định kim tiêm trong quá trình truyền dịch, truyền thuốc | Sd cho bn phẫu thuật - thủ thuật | Dùng cho BN cắt Amydan, tiểu phẫu |  | dán kim luồn, vết thương | Cố định kim khi tiêm truyền dịch, thuốc. Băng vết thương |  | Dùng cho bệnh nhân thủ thuật laser | Dùng cho BN gây mê NS |  | Dán che chắn vết thương |  |  | Cố định kim tiêm trong quá trình truyền dịch, truyền thuốc, kết hợp với gạc như rào chắn cho vết thương sau phẫu, thủ thuật
|  |  | BKLN |  |  | SD | E: 0
|  |  | BKLN |  |  | HĐ | E: 0
N06 | 81 | N06.81 | BDCN | Băng dính cá nhân kích thước tương đương 2cm x 6cm | Miếng | DT | E: 2940; G: 840; I: 180; K: 1200 |  | 600 |  |  | 60 |  |  | 60 | [10 empty] | Dùng dán kín mắt của người bệnh tránh tiếp xúc với khí mê/không khí gây khô, đỏ mắt trong quá trình gây mê Che điểm tiếp xúc giữa kim luồn và bề mặt da của bệnh nhân. |  | Dùng cho BN cắt Amydan, tiểu phẫu |  | dán kim luồn, vết thương |  |  | Rán thương tổn sau đốt laser | 0 |  | Để hộp cấp cứu tại khoa xét nghiệm |  |  | Sử dụng cho triệt sản nam, rút/cấy que tránh thai, sau chích rạch apxe nhỏ
|  |  | BDCN |  |  | SD | E: 0
|  |  | BDCN |  |  | HĐ | E: 0
N06 | 82 | N06.82 | GARO | Băng garo | Sợi | DT | 299 | 8 | 6 | 1 | 2 |  | 120 | 30 |  |  |  |  | 120 |  |  | 12 | [10 empty] | Garo chi bệnh nhân để đặt kim luồn, tiêm thuốc, lấy máu | Sd cho bn phẫu thuật - thủ thuật | Dùng cho BN cắt Amydan |  | garo truyền dịch, lấy máu | cố định vien khi tiêm truyền, lấy máu xét nghiệm |  |  | 0 |  | Để garo lấy máu bệnh nhân |  |  | Garo đặt kim luồn
| N07 | GĂNG TAY | GARO |  |  | SD | E: 0
N07 | 83 | N07.83 | GPTT | Găng phẫu thuật tiệt trùng số 6,5 - 7 - 7.5 | Đôi | HĐ | 14168 | 840 | 3600 | 2640 | 108 |  | 1800 | 20 |  | 600 |  |  |  | 3600 |  | 960 | [9 empty] | Sử dụng cho TTPT cần vô trùng | Tránh lây nhiễm chéo giữa bệnh nhân và người bệnh Bảo vệ người dùng khỏi các yếu tố độc hại như dịch tiết,hóa chất… | Sd cho bn phẫu thuật - thủ thuật | Dùng cho BN cắt Amydan |  | khâu vt, làm thủ thuật vô trùng | Thực hiện kĩ thuật sonde tiểu cho NB |  | Dùng cho bệnh nhân thủ thuật laser | 0 |  |  |  | HL dùng kiểm đếm đồ vải lây nhiễm | Giúp ngăn ngừa nguy cơ lây nhiễm trong quá trình thực hiện thủ thuật, phẫu thuật
|  |  | GPTT |  |  | DT | E: 0
|  |  | GPTT |  |  | SD | E: 0
N07 | 84 | N07.84 | GTCD | Găng tay cổ dài cỡ S - M, chiều dài: 280 mm ± 5 mm. | Đôi | HĐ | E: 7740; F: 2940; H: 3600; K: 1200 | [17 empty] | Sử dụng cho các ca thủ thuật đơn giản (găng được hấp) |  | Sd cho bn phẫu thuật - thủ thuật |  |  | làm tiểu phẫu |  |  |  | 0
|  |  | GTCD |  |  | DT | E: 0
|  |  | GTCD |  |  | SD | E: 0
N07 | 85 | N07.85 | GKCB | Găng kiểm tra y tế cỡ S - M | Đôi | HĐ | 177200 | 20400 | 3000 | 13200 | 7200 | 26400 | 12000 | 6000 | 600 | 2400 | 30000 | 12000 | 18000 | 3000 | 3000 | 18000 |  |  |  | 100 | 100 | 1800 |  |  |  | Giúp ngăn ngừa các nguy cơ lây nhiễm bệnh trong quá trình tiếp xúc giữa bệnh nhân và NVYT dùng trong thay băng, bó bột… | Bảo vệ người dùng khỏi các yếu tố độc hại như dịch tiết,hóa chất… | Sd cho bn phẫu thuật - thủ thuật | Rửa xoang, nội soi, thủ thuật | BS nhổ răng, làm thủ thuật tủy, trám răng, cạo vôi… Điều dưỡng hỗ trợ BS nhổ răng tiểu phẫu | khám, tiêm truyền, lấy máu băng bó vết thương | Tiêm, truyền, tiếp xúc với NB có nguy cơ lây nhiễm | khám bệnh | Dùng cho bệnh nhân khám da liễu | Dùng cho BN nội soi | đeo làm các thủ thuật siêu âm, Xq | Lấy mẫu nghiệm phẩm, thực hiện các kỹ thuật xét nghiệm |  |  | Thăm khám phụ khoa |  |  |  | kiểm tra y tế | Khám sức khỏe ngoại viện Khám sức khỏe tại hội trường | sử dung cho xe cấp cúu
|  |  | GKCB |  |  | DT | E: 0
|  |  | GKCB |  |  | SD | E: 0
| N08 | BÔNG, GẠC | GKCB |  |  | HĐ | E: 0
N08 | 86 | N08.86 | BGHN | Bông gòn y tế thấm nước | Kg | DT | 296 | 24 | 1 | 36 | 5 | 18 | 24 | 12 |  | 2 | 4 | 2 | 48 | 72 |  | 48 | [9 empty] | Dùng sát khuẩn vùng tiêm, thay băng tiểu phẫu | Sát khuẩn vùng tiêm | Sd cho bn phẫu thuật - thủ thuật | Rửa xoang, nội soi, thủ thuật | lau chùi máu và cắn gòn cầm máu sau nhổ răng, chêm lót thấm hút nước bọt khi trám răng | tiêm truyền, rửa vt | tiêm, truyền, lấy máu xét nghiệm cho NB |  | sát khuẩn | Dùng cho BN gây mê NS | những lúc bảo trì máy, vệ sinh máy Xq | Lấy máu bệnh nhân |  |  | Sát khuẩn vùng tiêm, thấm máu, dịch tiết trong thủ thuật, phẫu thuật
|  |  | BGHN |  |  | SD | E: 0
|  |  | BGHN |  |  | HĐ | E: 0
N08 | 87 | N08.87 | BKHN | Bông gòn y tế không thấm nước | Kg | DT | E: 36; F: 36 | [17 empty] | Dùng lót bó bột | [8 empty] | 0
|  |  | BKHN |  |  | SD | E: 0
|  |  | BKHN |  |  | HĐ | E: 0
N08 | 88 | N08.88 | G06K | Gạc phẫu thuật tiệt trùng 10cm x 10cm x 6 lớp | Miếng | DT | 207000 | 84000 | 36000 | 8400 | 3000 |  | 24000 | 12000 |  | 2400 | 36000 |  |  |  |  | 1200 | [10 empty] | Dùng để sát trùng diện rộng vết mổ, thấm máu dịch tiết của người bệnh ngoài ra còn được dùng để băng đắp vết thương sau phẫu thuật,.. | Sd cho bn phẫu thuật - thủ thuật | Dùng cho BN cắt Amydan, tiểu phẫu |  | băng vết thương | Thay băng vết thương |  | thực hiện thụ thuật laser | Dùng cho BN nội soi |  |  |  |  | Thấm máu, băng vết thương sau thủ thuật
|  |  | G06K |  |  | SD | E: 0
|  |  | G06K |  |  | HĐ | E: 0
N08 | 89 | N08.89 | G06Q | Gạc phẫu thuật tiệt trùng 10cm x 10cm x 6 lớp có cản quang | Miếng | DT | E: 120; G: 120 | [17 empty] | Dùng để sát trùng diện rộng vết mổ, thấm máu dịch tiết của người bệnh ngoài ra còn được dùng để băng đắp vết thương sau phẫu thuật,.. | Rửa vết thương/thấm máu trong phẫu thuật tiên lượng mất nhiều dịch/máu | [7 empty] | 0
|  |  | G06Q |  |  | SD | E: 0
|  |  | G06Q |  |  | HĐ | E: 0
N08 | 90 | N08.90 | G30C | Gạc phẫu thuật tiệt trùng 30cm x 30cm x 6 lớp có cản quang | Miếng | DT | E: 60; G: 60 | [18 empty] | Rửa vết thương/thấm máu trong phẫu thuật tiên lượng mất nhiều dịch/máu | [7 empty] | 0
|  |  | G30C |  |  | SD | E: 0
|  |  | G30C |  |  | HĐ | E: 0
N08 | 91 | N08.91 | GH08 | Gạc hút y tế khổ 0.8m | Mét | DT | E: 96; H: 96 | [19 empty] | Sd cho bn phẫu thuật - thủ thuật | [6 empty] | 0
|  |  | GH08 |  |  | SD | E: 0
|  |  | GH08 |  |  | HĐ | E: 0
N08 | 92 | N08.92 | DL4K | Gạc dẫn lưu vô trùng size: 1cm x 300cm x 4 lớp | Cuộn | DT | E: 84; F: 36; I: 12; K: 36 | [17 empty] | Dùng dẫn lưu các vết thương nhiễm khuẩn |  |  | Cầm máu mũi |  | nhét mép |  |  |  | 0
|  |  | DL4K |  |  | SD | E: 0
|  |  | DL4K |  |  | HĐ | E: 0
N08 | 93 | N08.93 | MICM | Miếng cầm máu phẫu thuật Spongostan hoặc tương đương, kích thước 70mm x 50mm x 10mm | Miếng | DT | E: 300; G: 180; J: 120 | [18 empty] | Cầm máu trong phẫu thuật cắt trĩ |  |  | 1 miếng lớn cắt được #40 miếng nhỏ, nhét vào ổ răng cầm máu sau nhổ răng, thấm thuốc giảm đau sau nhổ răng |  |  |  |  | 0
|  |  | MICM |  |  | SD | E: 0
|  |  | MICM |  |  | HĐ | E: 0
| N09 | GEL | MICM |  |  |  | E: 0
N09 | 94 | N09.94 | GESA | Gel siêu âm | Kg | DT | E: 1053; H: 3 |  |  |  | 960 |  | 72 |  | 18 | [11 empty] | Sd cho bn mổ đục thủy tinh thể | [6 empty] | 0 | chặn sóng âm vào cơ thể BN |  |  |  | Sử dụng cho máy doppler tim thai, mornitoring
|  |  | GESA |  |  | SD | E: 0
|  |  | GESA |  |  | HĐ | E: 0
N09 | 95 | N09.95 | GBMC | Gel tra mắt Carbomer 0,2%, 10g/tuýp | Tuýp | DT | E: 0; H: 0 | [16 empty] | Chuyển sang gói thuốc |  |  | 0 | [6 empty] | 0
|  |  | GBMC |  |  | SD | E: 0
|  |  | GBMC |  |  | HĐ | E: 0
N09 | 96 | N09.96 | GETT | Gel bôi trơn trong Nội soi K-Y hoặc tương đương | Gram | DT | 9380 | 2952 | 3936 |  |  |  | 1968 | 164 |  |  | 360 | [14 empty] | Dùng để thăm khám | Đặt ống NKQ, đặt sonde tiểu, phẫu thuật cắt trĩ |  |  |  | bôi trơn thông tiểu, khám | Bôi trơn đầu ống thông dạ dày, thông tiểu |  |  | Dùng cho BN nội soi
|  |  | GETT |  |  | SD | E: 0
|  |  | GETT |  |  | HĐ | E: 0
N10 | N10 | GIẤY IN GHI HÌNH ẢNH | GETT |  |  |  | E: 0
N10 | 97 | N10.97 | DT3C | Giấy điện tim 3 cần 63mm x 30m, lõi tròn bằng nhựa cứng | Cuộn | DT | E: 270; K: 240; L: 30 | [22 empty] | đo điện tim | Đo ECG tại giường |  |  | 0
|  |  | DT3C |  |  | SD | E: 0
|  |  | DT3C |  |  | HĐ | E: 0
N10 | 98 | N10.98 | GISA | Giấy in siêu âm khổ 110mm*20m, 110S | Cuộn | DT | E: 0 | [26 empty] | 0
|  |  | GISA |  |  | SD | E: 0
|  |  | GISA |  |  | HĐ | E: 0
N10 | 99 | N10.99 | GIKX | Giấy in khúc xạ kích thước 57mm, đường kính cuộn 45mm | Cuộn | DT | E: 60; H: 60 | [19 empty] | Sd cho bn phẫu thuật , đo kính, NVQS | [6 empty] | 0
|  |  | GIKX |  |  | SD | E: 0
|  |  | GIKX |  |  | HĐ | E: 0
N10 | 100 | N10.100 | MEDI | Giấy in nhiệt sản khoa cỡ 112 mm x 100mm x 150 tờ | Xấp | DT | E: 24 | [7 empty] | 24 | [18 empty] | 0 |  |  |  |  | Sử dụng thủ thuật đo tim thai, cơn gò
|  |  | MEDI |  |  | SD | E: 0
|  |  | MEDI |  |  | HĐ | E: 0
N10 | 101 | N10.101 | GIMS | Giấy in Monitor Sản khoa size 152mm x 90mm x 150 tờ | Xấp | DT | E: 48 | [7 empty] | 48 | [18 empty] | 0 |  |  |  |  | 0
|  |  | GIMS |  |  | SD | E: 0
|  |  | GIMS |  |  | HĐ | E: 0
| N11 | VẬT TƯ TIÊU HAO X-QUANG | GIMS |  |  |  | E: 0
N11 | 102 | N11.102 | PH26 | Phim kỹ thuật số tương đương FUJI DRYPIX 4000 (26cm x 36cm) | Tấm | DT | E: 19200 |  |  |  | 19200 | [22 empty] | 0 | in hình ảnh chụp Xq
|  |  | PH26 |  |  | SD | E: 0
|  |  | PH26 |  |  | HĐ | E: 0
N11 | 103 | N11.103 | PH25 | Phim kỹ thuật số tương đương FUJI DRYPIX 4000 (20cm x 25cm) | Tấm | DT | E: 78000 |  |  |  | 78000 | [22 empty] | 0 | in hình ảnh chụp Xq
|  |  | PH25 |  |  | SD | E: 0
|  |  | PH25 |  |  | HĐ | E: 0
N11 | 104 | N11.104 | PHNH | Phim nha | Tấm | DT | E: 12000 |  |  |  | 12000 | [22 empty] | 0 | in hình ảnh chụp Xq
|  |  | PHNH |  |  | SD | E: 0
|  |  | PHNH |  |  | HĐ | E: 0
N11 | 105 | N11.105 | HCRP | Hóa chất rửa phim quy ước (Auto Fixer + Auto Developer) | Bộ | DT | E: 6 |  |  |  | 6 | [22 empty] | 0 | rửa phim
|  |  | HCRP |  |  | SD | E: 0
|  |  | HCRP |  |  | HĐ | E: 0
| N12 | VẬT TƯ Y TẾ DÙNG TRONG CHẤN THƯƠNG | HCRP |  |  |  | E: 0
N12 | 106 | N12.106 | CDKV | Băng cố định khớp vai (Đai Desault) | Cái | DT | E: 72; F: 48; K: 24 | [17 empty] | Dùng cho các trường hợp chấn thương vai, trật khớp cùng đòn, xương cánh tay… |  |  |  |  | cố định khớp vai |  |  |  | 0
|  |  | CDKV |  |  | SD | E: 0
|  |  | CDKV |  |  | HĐ | E: 0
N12 | 107 | N12.107 | DATL | Đai cột sống thắt lưng các cỡ | Cái | DT | E: 24; K: 24 | [22 empty] | chấn thương thắt lưng |  |  |  | 0
|  |  | DATL |  |  | SD | E: 0
|  |  | DATL |  |  | HĐ | E: 0
N12 | 108 | N12.108 | DAXD | Đai xương đòn các cỡ | Cái | DT | E: 84; F: 60; K: 24 | [17 empty] | Dùng cho bệnh nhân gãy xương đòn |  |  |  |  | gãy xương đòn |  |  |  | 0
|  |  | DAXD |  |  | SD | E: 0
|  |  | DAXD |  |  | HĐ | E: 0
N12 | 109 | N12.109 | NVCT | Nẹp vải cẳng tay trái, phải các cỡ | Cái | DT | E: 108; F: 60; K: 48 | [17 empty] | Các trường hợp chấn thương cổ tay, gãy xương cẳng tay… |  |  |  |  | cố định khớp cổ tay |  |  |  | 0
|  |  | NVCT |  |  | SD | E: 0
|  |  | NVCT |  |  | HĐ | E: 0
N12 | 110 | N12.110 | NCXN | Nẹp chống xoay (ngắn) | Cái | DT | E: 24; K: 24 | [22 empty] | gãy cổ xương đùi |  |  |  | 0
|  |  | NCXN |  |  | SD | E: 0
|  |  | NCXN |  |  | HĐ | E: 0
N12 | 111 | N12.111 | NECC | Nẹp cổ cứng các cỡ | Cái | DT | E: 24; K: 24 | [22 empty] | chấn thương cổ |  |  |  | 0
|  |  | NECC |  |  | SD | E: 0
|  |  | NECC |  |  | HĐ | E: 0
N12 | 112 | N12.112 | NECB | Nẹp vải cẳng bàn chân trái, phải các cỡ | Cái | DT | E: 108; F: 60; K: 48 | [17 empty] | Dùng cho các trường hợp bong gân cổ chân, gãy xương bàn chân… |  |  |  |  | cố định khớp cổ chân |  |  |  | 0
|  |  | NECB |  |  | SD | E: 0
|  |  | NECB |  |  | HĐ | E: 0
N12 | 113 | N12.113 | NEDD | Nẹp đùi dài (Zimmer) các cỡ | Cái | DT | E: 48; F: 24; K: 24 | [17 empty] | Dùng cho bệnh nhân gãy 1/3 trên xương cẳng chân, chấn thương khớp gối, xương bánh chè… |  |  |  |  | cố định khớp gối |  |  |  | 0
|  |  | NEDD |  |  | SD | E: 0
|  |  | NEDD |  |  | HĐ | E: 0
N12 | 114 | N12.114 | NNNT | Nẹp nhôm ngón tay | Cái | DT | E: 60; F: 60 | [17 empty] | Các trường hợ cố định ngón tay, gãy xương ngón tay.. | [8 empty] | 0
|  |  | NNNT |  |  | SD | E: 0
|  |  | NNNT |  |  | HĐ | E: 0
N12 | 115 | N12.115 | NEIS | Nẹp Iselin | Cái | DT | E: 120; F: 120 | [17 empty] | Các trường hợp gãy xương ngón tay, bàn tay cần cố định… | [8 empty] | 0
|  |  | NEIS |  |  | SD | E: 0
|  |  | NEIS |  |  | HĐ | E: 0
N12 | 116 | N12.116 | NECM | Nẹp cổ mềm các cỡ | Cái | DT | E: 0 | [26 empty] | 0
|  |  | NECM |  |  | SD | E: 0
|  |  | NECM |  |  | HĐ | E: 0
N13 | N13 | VẬT TƯ TIÊU HAO DÙNG TRONG ĐÓNG GÓI Y DỤNG CỤ | NECM |  |  |  | E: 0
N13 | 117 | N13.117 | D200 | Túi ép cuộn dẹt 200mm x 200mm | Cuộn | DT | E: 12 | [6 empty] | 12 | [19 empty] | 0 |  |  |  | Đóng gói dụng cụ cho các khoa theo bộ để hấp tệt trùng
|  |  | D200 |  |  | SD | E: 0
|  |  | D200 |  |  | HĐ | E: 0
N13 | 118 | N13.118 | D250 | Túi ép cuộn dẹt 250mm x 200mm | Cuộn | DT | E: 12 | [6 empty] | 12 | [19 empty] | 0 |  |  |  | Đóng gói dụng cụ cho các khoa theo bộ để hấp tệt trùng
|  |  | D250 |  |  | SD | E: 0
|  |  | D250 |  |  | HĐ | E: 0
N14 | N14 | VẬT TƯ TIÊU HAO KHÁM BỆNH | D250 |  |  |  | E: 0
N14 | 119 | N14.119 | DELG | Đè lưỡi gỗ | Cái | DT | E: 53960; J: 6000; K: 2400; L: 1200 | 36000 |  |  |  | 60 | [6 empty] | 3200 | 5100 | [8 empty] | khám sức khỏe RHM | khám bệnh | khám họng cho NB | Khám bệnh |  | 0 |  | Dùng để thực hiện kỹ thuật phết họng | [6 empty] | Khám họng | Khám sức khỏe ngoại viện Khám sức khỏe tại hội trường
|  |  | DELG |  |  | SD | E: 0
|  |  | DELG |  |  | HĐ | E: 0
N14 | 120 | N14.120 | KT4L | Khẩu trang y tế 4 lớp | Cái | DT | 120812 | 5280 | 4800 | 7200 | 3600 | 6240 | 16800 | 9600 | 5400 | 10200 |  | 7920 | 6000 | 3000 | 4800 | 6600 | 6804 | 1056 | 4800 |  | 3368 | 7344 |  |  |  | Bảo vệ NVYT khỏi khói bụi và các tác nhân lây bệnh qua đường hô hấp với môi trường làm việc | Bảo vệ NVYT khỏi khói bụi và các tác nhân lây bệnh qua đường hô hấp với môi trường làm việc | Sd cho công tác khám chữa bệnh | Khám bệnh, thủ thuật | hiện khoa có 7 BS, 3 điều dưỡng, BS 3 cái/ngày, điều dưỡng 2 cái/ngày | phòng hộ | NVYT dùng khi tiếp xúc với NB | Khám bệnh |  | 0 | phòng chống nhiễm khuẩn đường hô hấp | Dành cho nhân viên trong công tác |  | Bảo hộ lao động | Bảo vệ NVYT | Sử dụng bảo hộ cho nhân viên tại khoa |  | Sử dụng cho nhân viên y tế (phòng lây nhiễm) |  | Khám sức khỏe ngoại viện Khám sức khỏe tại hội trường Dùng cho nhân viện P. KHTH
|  |  | KT4L |  |  | SD | E: 0
|  |  | KT4L |  |  | HĐ | E: 0
| N15 | VẬT TƯ TIÊU HAO TRONG THỦ THUẬT, PHẪU THUẬT | KT4L |  |  |  | E: 0
N15 | 121 | N15.121 | AIRW | Airway các cỡ | Cái | DT | E: 204; G: 180; K: 24 | [18 empty] | Sử dụng như một đường ngắn, tránh tình trạng bệnh nhân cắn ống, lưỡi làm nghẽn đường thở trong quá trình gây mê |  |  |  | chống cắn lưỡi |  |  |  | 0
|  |  | AIRW |  |  | SD | E: 0
|  |  | AIRW |  |  | HĐ | E: 0
N15 | 122 | N15.122 | BBNL | Bóp bóng người lớn, dùng nhiều lần, túi thở 1500ml, van PEEP 5 ~20 cm H2O, Pop - off 60cm H2O, mặt nạ đệm không khí 20115 dùng cho người lớn, túi chứa 2500ml/PE, hoặc tương tương | Bộ | DT | E: 6; G: 2; K: 4 | [18 empty] | Hỗ trợ hô hâp cho người bệnh |  |  |  | hồi sinh tim phổi người lớn |  |  |  | 0
|  |  | BBNL |  |  | SD | E: 0
|  |  | BBNL |  |  | HĐ | E: 0
N15 | 123 | N15.123 | BBTE | Bóp bóng trẻ em, dùng nhiều lần, túi thở 550ml, van PEEP 5 ~20 cm H2O, Pop - off 40cm H2O, mặt nạ đệm không khí 20113 dùng cho trẻ em, túi chứa 2500ml/PE, hoặc tương tương | Bộ | DT | E: 3; G: 1; K: 2 | [18 empty] | Hỗ trợ hô hâp cho người bệnh |  |  |  | hồi sinh tim phổi trẻ em |  |  |  | 0
|  |  | BBTE |  |  | SD | E: 0
|  |  | BBTE |  |  | HĐ | E: 0
N15 | 124 | N15.124 | TDTO | Túi dự trữ khí oxy dùng cho bóp bóng (loại 2000ml) | Cái | DT | E: 60; K: 60 | [22 empty] | dùng khi bóp bóng |  |  |  | 0
|  |  | TDTO |  |  | SD | E: 0
|  |  | TDTO |  |  | HĐ | E: 0
N15 | 125 | N15.125 | LKMT | Lọc khuẩn dùng cho máy thở | Cái | DT | E: 192; G: 180; K: 12 | [18 empty] | Phin lọc khuẩn được sử dụng để ngăn cản sự xâm nhập của vi khuẩn, vi rút và tạp nhiễm đồng thời giữ ấm, ẩm đường thở của bệnh nhân trong suốt quá trình gây mê, hồi sức, hồi sức tích cực và chăm sóc đặc biệt |  |  |  | thay cho từng bn |  |  |  | 0
|  |  | LKMT |  |  | SD | E: 0
|  |  | LKMT |  |  | HĐ | E: 0
N15 | 126 | N15.126 | LKHD | Lọc khuẩn dùng cho máy hút dịch | Cái | DT | E: 42; G: 6; K: 24 |  |  | 12 | [15 empty] | Sử dụng để lọc hạt khí giữa ống hút Foryou và máy hút áp lực âm. |  |  |  | thay cho từng bn |  |  |  | Dùng cho máy hút NS
|  |  | LKHD |  |  | SD | E: 0
|  |  | LKHD |  |  | HĐ | E: 0
N15 | 127 | N15.127 | LKHH | Dụng cụ lọc vi khuẩn đo chức năng hô hấp | Cái | DT | E: 132 |  | 132 | [23 empty] | Dùng cho bệnh nhân Đo chức năng hô hấp | 0
|  |  | LKHH |  |  | SD | E: 0
|  |  | LKHH |  |  | HĐ | E: 0
N15 | 128 | N15.128 | DCTD | Điện cực tim dùng 1 lần | Cái | DT | E: 6228; G: 2400; I: 108; K: 120 |  |  | 3600 | [15 empty] | Được dùng để thu thập và truyền tín hiệu điện tim tới monitor từ đó cho ra nhịp tim và các sóng điện tim được biểu hiện trên monitor. Giúp phát hiện các bất thường về tim mạch trên người bệnh |  | Dùng cho BN cắt Amydan |  | gắn monitor |  |  |  | Dùng cho BN gây mê NS
|  |  | DCTD |  |  | SD | E: 0
|  |  | DCTD |  |  | HĐ | E: 0
N15 | 129 | N15.129 | HK15 | Hộp nhựa hủy kim 1,5L | Cái | DT | 786 | 48 | 48 | 36 | 2 | 84 | 48 | 360 |  | 6 |  |  | 120 | 10 |  | 24 | [9 empty] | Chứa vật sắc nhọn nguy hiểm | Chứa vật sắc nhọn nguy hiểm | Sd cho bn phẫu thuật - thủ thuật | Dùng hủy ống xông bể, hủy kim | đựng kim và ống thuốc tê đã sử dụng | đựng chất thải lây nhiễm sắc nhọn | Đựng vật sắc nhọn |  | Dùng dể hủy kim sau gây tê | 0 |  | Dùng để đầu kim, vật sắc nhọn |  |  | Chứa vật sắc nhọn nguy hiểm có nguy cơ lây nhiễm cao
|  |  | HK15 |  |  | SD | E: 0
|  |  | HK15 |  |  | HĐ | E: 0
N15 | 130 | N15.130 | KIBH | Kính bảo hộ | Cái | DT | E: 1500; H: 1140; K: 360 | [19 empty] | Sd cho bn mổ đục thủy tinh thể |  |  | khi làm tiểu phẫu |  |  |  | 0
|  |  | KIBH |  |  | SD | E: 0
|  |  | KIBH |  |  | HĐ | E: 0
N15 | 131 | N15.131 | MDCM | Miếng dán che lông mi | Cái | DT | E: 600; H: 600 | [19 empty] | Sd cho bn mổ đục thủy tinh thể | [6 empty] | 0
|  |  | MDCM |  |  | SD | E: 0
|  |  | MDCM |  |  | HĐ | E: 0
N15 | 132 | N15.132 | BVST | Tăm bông ngắn | Cái | DT | E: 32880; H: 32400 |  | 480 | [17 empty] | Sd cho bn phẫu thuật - thủ thuật | [5 empty] | Dùng bôi tê thương tổn | 0
|  |  | BVST |  |  | SD | E: 0
|  |  | BVST |  |  | HĐ | E: 0
N15 | 133 | N15.133 | TBLD | Tăm bông lấy mẫu xét nghiệm que dài | Cái | DT | E: 7200 | [7 empty] | 7200 | [18 empty] | 0 |  |  |  |  | Soi nhuộm khí hư
|  |  | TBLD |  |  | SD | E: 0
|  |  | TBLD |  |  | HĐ | E: 0
N15 | 134 | N15.134 | QPAD | Que lấy mẫu bệnh phẩm làm Pap smear Spatuala hoặc tương đương | Cái | DT | E: 3000 | [7 empty] | 3000 | [18 empty] | 0 |  |  |  |  | Làm pap's
|  |  | QPAD |  |  | SD | E: 0
|  |  | QPAD |  |  | HĐ | E: 0
N15 | 135 | N15.135 | BACS | Bao cao su | Cái | DT | E: 3600 |  |  |  | 3600 | [22 empty] | 0 | sử dụng bọc đầu dò chống nhiễm khuẩn
|  |  | BACS |  |  | SD | E: 0
|  |  | BACS |  |  | HĐ | E: 0
N15 | 136 | N15.136 | VTTT | Dụng cụ tử cung chứa đồng - vòng tránh thai Tcu 380A, đóng gói vô trùng từng cái một | Cái | DT | E: 600 | [7 empty] | 600 | [18 empty] | 0 |  |  |  |  | Đặt vòng
|  |  | VTTT |  |  | SD | E: 0
|  |  | VTTT |  |  | HĐ | E: 0
N15 | 137 | N15.137 | LTVB | Lưới thoát vị 6cm x 11cm | Cái | DT | E: 48; G: 48 | [18 empty] | Dụng cụ đặt tái tạo thành bụng, bẹn trong phẫu thuật | [7 empty] | 0
|  |  | LTVB |  |  | SD | E: 0
|  |  | LTVB |  |  | HĐ | E: 0
N15 | 138 | N15.138 | LOGO | Dụng cụ phẫu thuật cắt trĩ theo phương pháp Longo | Cái | DT | E: 180; G: 180 | [18 empty] | Phẫu thuật trĩ | [7 empty] | 0
|  |  | LOGO |  |  | SD | E: 0
|  |  | LOGO |  |  | HĐ | E: 0
N15 | 139 | N15.139 | CBQD | Dụng cụ khâu cắt cắt bao quy đầu sử dụng một lần các cỡ: size số 22; 25; 27; 29; 32; 34 | Cái | DT | E: 60; G: 60 | [18 empty] | Phẫu thuật hẹp bao quy đầu | [7 empty] | 0
|  |  | CBQD |  |  | SD | E: 0
|  |  | CBQD |  |  | HĐ | E: 0
N15 | 140 | N15.140 | KIST | Kềm sinh thiết, đường kính 2.3mm, dài 1600mm | Cái | DT | E: 120 |  |  | 120 | [23 empty] | Dùng lấy mẫu sinh thiết CLOTEST cho BN NS
|  |  | KIST |  |  | SD | E: 0
|  |  | KIST |  |  | HĐ | E: 0
N15 | 141 | N15.141 | TDCD | Tay dao mổ điện 3 chân cắm GREETMED hoặc tương đương | Cái | DT | E: 360; G: 360 | [18 empty] | Được dùng để cắt/đốt/ cầm máu vết mổ trong quá trình phẫu thuật. | [7 empty] | 0
|  |  | TDCD |  |  | SD | E: 0
|  |  | TDCD |  |  | HĐ | E: 0
| N16 | VTYT ĐỀ XUẤT NGOÀI DANH MỤC | TDCD |  |  |  | E: 0
N16 | 142 | N16.142 | VPBB | Vòng đeo tay phân biệt bệnh nhân |  |  | E: 300; L: 300 | [23 empty] | Trang bị cho bệnh nhân nội trú
|  |  | KCAM | Kẹp/clip cầm máu có tay cầm xoay được, loại dùng 1 lần, góc 135 độ, dài 2300mm, đk 15mm, độ mở ngàm 9mm và 16mm | Cái |  | E: 24 |  |  | 24 | [23 empty] | Dùng cho BN nội soi
|  |  | TL15 | Thòng lọng cắt Polyp dài > 1800mm, Đk < 3.7mm và 2.8mm, vòng thòng lọng 15mm |  |  | E: 2 |  |  | 2 | [23 empty] | Dùng cho BN nội soi
N16 | 145 | N16.145 | VAST | Van sinh thiết |  |  | E: 12 |  |  | 12 | [23 empty] | Dùng thay van trong dây nội soi
N16 | 146 | N16.146 | TL20 | Thòng lọng cắt Polyp dài > 1800mm, Đk < 3.7mm và 2.8mm, vòng thòng lọng 20mm |  |  | E: 2 |  |  | 2 | [23 empty] | Dùng cho BN nội soi
N16 | 147 | N16.147 | CHVS | Chổi vệ sinh |  |  | E: 4 |  |  | 4 | [23 empty] | Dùng vệ sinh ống soi
N16 | 148 | N16.148 | MGM5 | Mask gây m ê số 5 | Cái | DT | E: 2; G: 24
N16 | 149 | N16.149 | NGPT | Nón giấy phẫu thuật | Cái | DT | J: 3000 | [21 empty] | Che giọt bắn khi làm thủ thuật (cạo vôi, trám răng, điều trị tủy), tiểu phẩu răng khôn….
N16 | 150 | N16.150 | FACE | Face shield | Cái | DT | J: 240 | [21 empty] | Che giọt bắn khi làm thủ thuật (cạo vôi, trám răng, điều trị tủy), tiểu phẩu răng khôn….
N16 | 151 | N16.151 | NNKQ | Nòng đặt ống nội khí quản (Stylet) | Cái |  | K: 4 | [15 empty] | Cây cũ xài lâu bị hư | [6 empty] | Khi đặt ống nội khí quản
N16 | 152 | N16.152 | MBIP | Mặt nạ mũi miệng không có lỗ thông gió Bipap kèm van thở |  |  | K: 2 | [15 empty] | Mặt nạ mũi miệng cữ bị hư | [6 empty] | Thở máy không xâm lấn
Note on E13: Sản dùng tiêm vaccin
Note on E86: TMH xác nhận xem có nhu cầu để mổ nữa k?
Note on E168: đổi tên thành: Mask gây mê các cỡ
Note on F177: Administrator: Bộ gồm những gì?
Note on E184: Xem TMH có mổ nữa k
Note on F187: Administrator: Bộ gồm những gì?
Note on E237: măý năm rồi k thấy sd, nếu các khoa không còn nhu cầu --> đề xuất bỏ--> tăng SL 3 moc lên
Note on E282: Chú ý khoa mắt Dự trù nhiều lên
Note on E288: chú ý: năm nay Nha đề xuất
Note on I298: kiểm tra lại khoa ngoại
Note on N298: báo CC xem lại số lượng đề xuất
Note on O298: SỬA LẠI SỐ LƯỢNG
Note on E308: Xin chuyển sang hành chánh mua sắm
Note on E397: Khoa Khám bệnh đưa vào tiêu chí đánh giá hàng hóa nha: phù hợp cho máy đo chức năng hô hấp TB01 INSPIRE HEALTH/ Mỹ 2015

## PL 1 Lưu (hidden)
PHỤ LỤC 1 - TỔNG HỢP DANH MỤC DỰ TRÙ MUA SẮM VẬT TƯ Y TẾ NĂM 2025
(Đính kèm Biên bản họp Hội đồng Khoa học công nghệ Bệnh viện ngày 12/03/2025)
| STT | Mã MH |  | Tên mặt hàng | ĐVT | Tổng số lượng |  | Ngoại trú | NGOẠI | GMHS | MẮT | TMH | RHM | CC | NỘI | NHI | KB- DL | NSOI | CĐHA | XN | YHCT | KSNK | SẢN | DƯỢC | ĐD | TCKT | 107 | KHTH | HCTC | P/S mới | Mục đích sử dụng
| A | B |  | C | D |  | E |  | F | G | H | I | J | K | L
| N01 | BƠM TIÊM, KIM TIÊM, KIM LUỒN, KIM GÂY TÊ, KIM CHÂM CỨU
N01 | 1 | N01.1 | BT10 | Bơm tiêm 10ml, 23G x 1" | Cái | DT | 12216 |  | 1560 | 1200 | 120 | 144 | 600 | 720 | 6000 |  |  | 600 |  | 1200 |  |  | 72 | [7 empty] | Dùng trong tiêm thuốc cho NB nội trú, gây tê, gây mê, hộp chống sốc, bơm bóng chèn sonde Foley * K. Mắt: Dùng cho BN mổ đục thủy tinh thể; * RHM: dùng bơm rửa sau nhổ răng; * K. XN: Dùng lấy máu cho BN khoa Sản, BN XN tiền phẫu.
[6 empty] | SD | 6949 |  | 1493 | 597 | 178 | 31 | 750 | 1562 | 2114 |  |  | 201 |  |  |  |  | 23
[6 empty] | Thầu 2024 | 14340 |  | 1500 | 1200 | 300 | 140 | 800 | 3000 | 5600 |  |  | 500 |  | 1200 |  |  | 100
[6 empty] | HĐ | 11826.5 |  | 1560 | 895.5 | 178 | 46.5 | 750 | 1562 | 5000 |  |  | 600 |  | 1200 |  |  | 34.5
N01 | 2 | N01.2 | BT01 | Bơm tiêm 1ml, kim 26G x 1/2" | Cái | DT | 4745 |  | 48 | 48 | 2400 |  |  | 1800 | 5 |  | 420 | [5 empty] | 24 | [7 empty] | Dùng trong tiêm thuốc dưới da, trong da, thử phản ứng cho NB nội trú, tiểu phẫu, hộp chống sốc.
[6 empty] | SD | 3013 |  | 9 | 17 | 1271 |  |  | 1418 |  |  | 239 | [5 empty] | 59
[6 empty] | Thầu 2024 | 5870 |  | 50 | 30 | 2200 |  |  | 2600 |  |  | 960 | [5 empty] | 30
[6 empty] | HĐ | 4740.5 |  | 13.5 | 48 | 2400 |  |  | 1800 |  |  | 420 | [5 empty] | 59
N01 | 3 | N01.3 | B125 | Bơm tiêm 1ml, kim 25G x 1" | Cái | DT | 3000 | [15 empty] | 3000 | [7 empty] | Dùng trong tiêm vacin
[6 empty] | SD | 1284 |  |  |  | 268 |  |  | 126 | [8 empty] | 890
[6 empty] | Thầu 2024 | 3188 |  | 120 | 24 | 10 | 4 | 4 | 10 | 4 |  | 12 | [5 empty] | 3000
[6 empty] | HĐ | 2000 | [15 empty] | 2000
N01 | 4 | N01.4 | BT20 | Bơm tiêm 20ml, kim 23G x 1" | Cái | DT | 3600 |  |  | 480 |  |  |  | 240 | 1200 |  |  | 1680 | [12 empty] | Dùng trong tiêm thuốc, pha thuốc có thể tích lớn như Propofol, kháng sinh * P. Nội soi bơm rửa máy NS
[6 empty] | SD | 1511 |  |  | 139 |  |  |  | 13 | 549 |  |  | 810
[6 empty] | Thầu 2024 | 1320 |  |  | 360 | [7 empty] | 960
[6 empty] | HĐ | 2823.5 |  |  | 208.5 |  |  |  | 200 | 1200 |  |  | 1215
N01 | 5 | N01.5 | B323 | Bơm tiêm 3ml, kim 23G x 1" | Cái | DT | 18000 | [12 empty] | 18000 | [10 empty] | K. XN: dùng lấy máu xét nghiệm | Hỏi lại Mắt sao có sử dụng mà không có DT?--> mắt đánh nhầm cỡ kim--> nhắc nhở khoa Mắt để ý khi đánh phiếu lãnh
[6 empty] | SD | 15149 |  |  |  | 649 | [8 empty] | 14500
[6 empty] | Thầu 2024 | 25000 | [5 empty] | 0 | [6 empty] | 25000
[6 empty] | HĐ | 21750 | [12 empty] | 21750
N01 | 6 | N01.6 | B325 | Bơm tiêm 3ml, kim 25G x 1" | Cái | DT | 2640 |  |  |  | 840 |  | 1200 | [6 empty] | 600 | [10 empty] | * K. Xét nghiệm dùng lấy máu cho BN Nhi; * K. RHM: Dùng bơm rửa nội nha ống tủy; * K. Mắt: sử dụng trong PT đục thủy tinh thể, mổ lẹo.
[6 empty] | SD | 1600 | [5 empty] | 1300 | [6 empty] | 300
[6 empty] | Thầu 2024 | 7600 |  |  |  | 800 |  | 1800 | [6 empty] | 5000
[6 empty] | HĐ | 2623.5 |  |  |  | 973.5 |  | 1200 | [6 empty] | 450
N01 | 7 | N01.7 | BT05 | Bơm tiêm 5 ml, kim 23G x 1" | Cái | DT | 133200 |  | 2400 | 840 | 2400 | 120 |  | 10800 | 7200 |  |  | 1200 |  | 108000 |  |  | 240 | [7 empty] | Dùng trong tiêm thuốc, lấy máu XN tại giường cho NB nội trú, tiêm thuốc tê, mê trong phẫu thuật, thủ thuật, trong cơ số hộp chống sốc. * K. Mắt: Dùng trong mổ đục thủy tinh thể, thủ thuật thông lệ đạo. * K. XN: Dùng lấy máu xét nghiệm.
[6 empty] | SD | 96121 |  | 1787 | 404 | 1210 | 32 |  | 6135 | 4224 |  |  | 600 |  | 81567 |  |  | 162
[6 empty] | Thầu 2024 | 121479 |  | 2500 | 600 | 2100 | 205 | 4 | 9500 | 5500 | 0 | 0 | 720 |  | 100000 | 0 | 0 | 350 | 0 | 0 | 0 | 0 | 0 | 0
[6 empty] | HĐ | 144178.5 |  | 2680.5 | 606 | 1815 | 48 |  | 9202.5 | 6336 |  |  | 900 |  | 122350.5 |  |  | 240
N01 | 8 | N01.8 | BT50 | Bơm tiêm 50ml, kim 23G x 1" | Cái | DT | 672 |  |  |  | 72 |  |  | 240 |  |  |  | 360 | [12 empty] | * K. Cấp cứu: Dùng trong tiêm thuốc qua BTĐ; * K. GMHS: Dùng bơm rửa vết mổ trong phẫu thuật xương lớn; * P. NSĐT: Dùng bơm thuốc cho BN nội soi có gây mê. * K. Mắt: Dùng trong PT đục thủy tinh thể
[6 empty] | SD | 173 |  |  |  | 9 |  |  | 109 | 5 |  |  | 50
[6 empty] | Thầu 2024 | 491 |  |  | 24 | 72 |  |  | 155 | 0 |  |  | 240
[6 empty] | HĐ | 288.5 |  |  |  | 40 |  |  | 163.5 | 10 |  |  | 75
N01 | 9 | N01.9 | B50K | Bơm tiêm 50ml không kim đầu to | Cái | DT | 125 | [6 empty] | 120 | 5 | [15 empty] | Dùng cho ăn đối với BN có nuôi ăn bằng đường sonde dạ dày
[6 empty] | SD | 25 | [6 empty] | 25
[6 empty] | Thầu 2024 | 41 | [6 empty] | 36 | 5
[6 empty] | HĐ | 42.5 | [6 empty] | 37.5 | 5
N01 | 10 | N01.10 | BTIS | Bơm tiêm insulin các loại, cỡ kim 30G x 1/2 | Cái | DT | 175896 | 175896 | [22 empty] | Dùng tiêm insulin đối với thuốc tiểu đường dạng lọ.
[6 empty] | SD | 57228 | 57228
[6 empty] | Thầu 2024 | 100000
[6 empty] | HĐ | 175896 | 175896
N01 | 11 | N01.11 | KT18 | Kim tiêm rời 18G | Cái | DT | 13956 |  | 1500 | 1320 | 72 | 144 |  | 3600 | 6000 |  |  | 1200 |  |  |  |  | 120 | [7 empty] | Các khoa: dùng pha thuốc, rút thuốc có thể tích lớn * K. Mắt: Dùng trong PT đục thủy tinh thể
[6 empty] | SD | 7933 |  | 1165 | 456 | 100 | 25 |  | 2351 | 3135 |  |  | 701
[6 empty] | Thầu 2024 | 13902 |  | 1485 | 1200 | 72 | 140 |  | 5385 | 5000 |  |  | 500 |  |  |  |  | 120
[6 empty] | HĐ | 11652 |  | 1500 | 684 | 100 | 37.5 |  | 3526.5 | 4702.5 |  |  | 1051.5 |  |  |  |  | 50
N01 | 12 | N01.12 | KT23 | Kim tiêm rời 23G | Cái | DT | 7200 | [13 empty] | 7200 | [9 empty] | Dùng trong KT cấy chỉ
[6 empty] | SD | 3400 | [13 empty] | 3400
[6 empty] | Thầu 2024 | Rớt thầu
[6 empty] | HĐ | 7200 | [13 empty] | 7200
N01 | 13 | N01.13 | KT25 | Kim tiêm rời 25G | Cái | DT | 1800 |  |  |  | 1800 | [19 empty] | Dùng trong PT đục thủy tinh thể, lấy dị vật, sạn vôi
[6 empty] | SD | 700 |  |  |  | 700
[6 empty] | Thầu 2024 | 1500 |  |  |  | 1500
[6 empty] | HĐ | 1050 |  |  |  | 1050
N01 | 14 | N01.14 | KHCP | Kim tiêm rời 26G x 1 1/2 | Cái | DT | 1320 |  |  |  | 1320 | [19 empty] | Dùng trong PT đục thủy tinh thể
[6 empty] | SD | 1106 |  |  |  | 1106
[6 empty] | Thầu 2024 | 1320 |  |  |  | 1320
[6 empty] | HĐ | 1659 |  |  |  | 1659
N01 | 15 | N01.15 | CB23 | Kim cánh bướm 23G có luer lock | Cái | DT | 120 | [15 empty] | 120 | [7 empty] | Khoa sản dùng truyền dịch, thuốc cho NB nội trú
[6 empty] | SD | 177 | [6 empty] | 101 | [8 empty] | 76
[6 empty] | Thầu 2024 | 120 | [15 empty] | 120
[6 empty] | HĐ | 120 | [15 empty] | 120
N01 | 16 | N01.16 | KL16 | Kim luồn tĩnh mạch an toàn, có cánh, có cửa, có đầu bảo vệ, có cản quang ngầm số 16G | Cái | DT | 65 |  | 4 | 8 |  |  |  | 24 | 5 | [7 empty] | 24 | [7 empty] | Dùng trong hộp thuốc chống sock phản vệ
[6 empty] | SD | 4 | [6 empty] | 2 |  |  |  | 1 |  |  |  |  | 1
[6 empty] | Thầu 2024 | 59 |  | 4 | 12 | 6 |  | 4 | 10 | 5 |  | 2 | 4 |  |  |  |  | 12
[6 empty] | HĐ | 65 |  | 4 | 8 |  |  |  | 24 | 5 | [7 empty] | 24
N01 | 17 | N01.17 | KL18 | Kim luồn tĩnh mạch an toàn, có cánh, có cửa, có đầu bảo vệ, có cản quang ngầm số 18G | Cái | DT | 150 | [6 empty] | 150 | [16 empty] | Dùng truyền máu
[6 empty] | SD | 0
[6 empty] | Thầu 2024 | 850 | [6 empty] | 50 | 800
[6 empty] | HĐ | 0 | [6 empty] | 0
N01 | 18 | N01.18 | KL22 | Kim luồn tĩnh mạch an toàn, có cánh, có cửa, có đầu bảo vệ, có cản quang ngầm số 22G | Cái | DT | 17136 |  | 600 | 1320 | 240 | 36 |  | 7200 | 6000 |  |  | 1680 |  |  |  |  | 60 | [7 empty] | Dùng trong truyền dịch, truyền thuốc các khoa có phẫu thuật, thủ thuật, nội trú
[6 empty] | SD | 7350 |  | 41 | 732 | 134 | 11 |  | 2333 | 3135 |  |  | 953 |  |  |  |  | 11
[6 empty] | Thầu 2024 | 11560 |  | 600 | 1200 | 200 | 60 | 0 | 3600 | 5000 | 0 | 0 | 840 | 0 | 0 | 0 | 0 | 60 | 0 | 0 | 0 | 0 | 0 | 0
[6 empty] | HĐ | 12629.5 |  | 100 | 1100 | 200 | 20 |  | 3499.5 | 6000 |  |  | 1680 |  |  |  |  | 30
N01 | 19 | N01.19 | KL24 | Kim luồn tĩnh mạch an toàn, có cánh, có cửa, có đầu bảo vệ, có cản quang ngầm số 24G | Cái | DT | 4020 | [6 empty] | 3600 | 420 | [15 empty] | Dùng trong truyền dịch, truyền thuốc các khoa có nội trú người bệnh khó lấy ven, trẻ em…
[6 empty] | SD | 768 |  | 2 |  |  |  |  | 478 | 288
[6 empty] | Thầu 2024 | 1560 | [6 empty] | 1200 | 360
[6 empty] | HĐ | 1632 | [6 empty] | 1200 | 432
N01 | 20 | N01.20 | TS25 | Kim gây tê tủy sống 25G x 3 1/2" 0,5 x 88mm | Cái | DT | 360 |  |  | 360 | [20 empty] | Dùng trong gây tê tủy sống
[6 empty] | SD | 160 |  |  | 160
[6 empty] | Thầu 2024 | Rớt thầu
[6 empty] | HĐ | 360 |  |  | 360
N01 | 21 | N01.21 | CATM | Catheter tĩnh mạch trung tâm 2 nòng | Cái | DT | 0 | [23 empty] | Hỏi lại Bs Nghiệp có dự trù không?
[6 empty] | SD | 0
[6 empty] | Thầu 2024 | 10 | [6 empty] | 10
[6 empty] | HĐ | 0
N01 | 22 | N01.22 | KCC2 | Kim châm cứu dạng vỉ, kim thép vô trùng, đốc kim được cuộn đồng, kích cỡ tương ứng 0.25 x 25 mmm (Kim số 2) | Cây | DT | 720000 | [13 empty] | 720000 | [9 empty] | Dùng trong kỹ thuật châm cứu
[6 empty] | SD | 472000 | [13 empty] | 472000
[6 empty] | Thầu 2024 | 750000 | [13 empty] | 750000
[6 empty] | HĐ | 720000 | [13 empty] | 720000
N01 | 23 | N01.23 | KCC7 | Kim châm cứu dạng vỉ, kim thép vô trùng, đốc kim được cuộn đồng, kích cỡ tương ứng 0.25 x 75 mmm (Kim số 7) | Cây | DT | 72000 | [13 empty] | 72000 | [9 empty] | Dùng trong kỹ thuật châm cứu thần kinh tọa
[6 empty] | SD | 2000 | [13 empty] | 2000
[6 empty] | Thầu 2024 | 60000 | [13 empty] | 60000
[6 empty] | HĐ | 72000 | [13 empty] | 72000
N01 | 24 | N01.24 | NCKL | Nút chặn đuôi kim luồn (có cổng tiêm thuốc) các cỡ | Cái | DT | 8460 |  | 60 |  |  |  |  | 7200 | 1200 | [15 empty] | Dùng chặn kim luồn trong trường hợp cần lưu kim, dùng làm cổng tiêm thuốc đường tĩnh mạch
[6 empty] | SD | 1624 |  | 12 |  |  |  |  | 1082 | 530
[6 empty] | Thầu 2024 | 6060 |  | 60 |  |  |  |  | 4800 | 1200
[6 empty] | HĐ | 4860 |  | 60 |  |  |  |  | 3600 | 1200
N01 | 25 | N01.25 | KDC3 | Kim châm cứu đẩy chỉ vô trùng dùng 1 lần (cỡ 0.3 x 33mm) |  | DT | 7200 | [13 empty] | 7200 | [9 empty] | Dùng trong cấy chỉ
[6 empty] | SD | 3200 | [13 empty] | 3200
[6 empty] | Thầu 2024 | Rớt thầu
[6 empty] | HĐ | 7200 | [13 empty] | 7200
| N02 | CHỈ CÁC LOẠI |  |  |  |  | 0
N02 | 26 | N02.26 | COR0 | Chỉ collagen số 1 dài 75cm, kim tròn 26mm | Tép | DT | 120 | [15 empty] | 120 | [7 empty] | Khâu vết thương thẩm mỹ, bartholine, áp xe
[6 empty] | SD | 27 | [15 empty] | 27
[6 empty] | Thầu 2024 | 120 | [15 empty] | 120
[6 empty] | HĐ | 50 | [15 empty] | 50
N02 | 27 | N02.27 | COK1 | Chỉ collagen số 1 dài 150 cm, không kim. | Tép | DT | 36 |  |  |  |  | 36 | [18 empty] | Dùng cầm máu trong PT cắt Amydal
[6 empty] | SD | 12 |  |  |  |  | 12
[6 empty] | Thầu 2024 | 60 |  |  |  |  | 60
[6 empty] | HĐ | 12 |  |  |  |  | 12
N02 | 28 | N02.28 | COR2 | Chỉ collagen số 2/0 dài 75cm, kim tròn dài 26mm | Tép | DT | 168 |  | 36 |  |  |  |  | 120 | [8 empty] | 12 | [7 empty] | *K. Ngoại, cấp cứu: Khâu vết thương tiểu phẫu, phẫu thuật * K. Sản: Dùng trong Triệt sản Nam
[6 empty] | SD | 72 |  | 34 |  |  |  |  | 38
[6 empty] | Thầu 2024 | 82 |  | 20 |  |  |  |  | 50 | [8 empty] | 12
[6 empty] | HĐ | 148 |  | 36 |  |  |  |  | 100 | [8 empty] | 12
N02 | 29 | N02.29 | COR3 | Chỉ collagen số 3/0 dài 75cm, kim tròn dài 26mm. | Tép | DT | 204 |  | 84 | 60 | [12 empty] | 60 | [7 empty] | *K. Ngoại, cấp cứu: Khâu vết thương tiểu phẫu * K. Sản: Khâu vết thương thẩm mỹ, bartholine, áp xe * K. GMHS: Dùng trong PT cắt hẹp, chỉnh hình bao quy đầu | RHM K dùng chromic 3/0 kim tròn nữa--> đã tăng SL Dt chromic 3/0 kim tam giác
[6 empty] | SD | 421 |  | 76 | 40 |  |  | 279 | [9 empty] | 26
[6 empty] | Thầu 2024 | 304 |  | 84 | 120 |  |  |  | 40 | [8 empty] | 60
[6 empty] | HĐ | 234 |  | 114 | 60 | [12 empty] | 60
N02 | 30 | N02.30 | COT3 | Chỉ collagen số 3/0 dài 75cm, kim tam giác dài 26mm | Tép | DT | 960 | [5 empty] | 840 | 120 | [16 empty] | Khâu cầm máu sau PT RHM (BN thu phí & sáng T7 không quay lại tái khám) CC dùng khâu môi
[6 empty] | SD | 288 | [5 empty] | 288
[6 empty] | Thầu 2024 | 288 | [5 empty] | 288
[6 empty] | HĐ | 960 | [5 empty] | 840 | 120
N02 | 31 | N02.31 | COR4 | Chỉ collagen số 4/0 dài 75cm, kim tròn dài 26mm | Tép | DT | 166 |  | 36 |  |  | 10 | [10 empty] | 120 | [7 empty] | Dùng trong tiểu phẫu
[6 empty] | SD | 176 |  | 31 | 3 | [10 empty] | 142
[6 empty] | Thầu 2024 | 40 |  | 30 |  |  | 10
[6 empty] | HĐ | 176.5 |  | 46.5 |  |  | 10 | [10 empty] | 120
N02 | 32 | N02.32 | COK4 | Chỉ collagen 4/0 dài 150cm, không kim | Tép | DT | 264 | [13 empty] | 264 | [9 empty] | Dùng trong kỹ thuật cấy chỉ
[6 empty] | SD | 48 | [13 empty] | 48
[6 empty] | Thầu 2024 | Rớt thầu
[6 empty] | HĐ | 285 | [13 empty] | 285
N02 | 33 | N02.33 | LER2 | Chỉ polypropylene số 2/0 dài 90 cm, kim tròn (2 kim) dài 26 mm, vòng kim 1/2c | Tép | DT | 240 |  |  | 240 | [20 empty] | Hỏi lại khoa GMHS
[6 empty] | SD | 32 |  |  | 32
[6 empty] | Thầu 2024 | 240 |  |  | 240
[6 empty] | HĐ | 48 |  |  | 48
N02 | 34 | N02.34 | NYT2 | Chỉ nylon số 2/0 dài 75cm, kim tam giác 20mm, 24mm hoặc 26mm, vòng kim 3/8c | Tép | DT | 780 |  | 240 | 180 |  |  |  | 360 | [16 empty] | Khâu vết thương
[6 empty] | SD | 222 |  | 81 | 24 |  |  |  | 117
[6 empty] | Thầu 2024 | Rớt thầu
[6 empty] | HĐ | 357.5 |  | 121.5 | 36 |  |  |  | 200
N02 | 35 | N02.35 | NYT3 | Chỉ nylon số 3/0 dài 75cm, kim tam giác 20mm, 24mm hoặc 26mm, vòng kim 3/8c | Tép | DT | 2208 |  | 360 | 480 |  |  | 288 | 1080 | [16 empty] | Khâu vết thương
[6 empty] | SD | 1203 |  | 356 | 127 |  |  | 24 | 696
[6 empty] | Thầu 2024 | Rớt thầu
[6 empty] | HĐ | 1694.5 |  | 360 | 190.5 |  |  | 100 | 1044
N02 | 36 | N02.36 | NYT4 | Chỉ nylon số 4/0 dài 75cm, kim tam giác dài 18mm, vòng kim 3/8c | Tép | DT | 1390 |  | 240 | 780 |  | 10 |  | 360 | [16 empty] | Khâu vết thương
[6 empty] | SD | 743 |  | 241 | 254 |  |  |  | 248
[6 empty] | Thầu 2024 | 1577 |  | 240 | 720 | 1.5 | 10 |  | 605
[6 empty] | HĐ | 991 |  | 240 | 381 |  | 10 |  | 360
N02 | 37 | N02.37 | NYT5 | Chỉ nylon số 5/0 dài 75cm, kim tam giác dài 16mm, vòng kim 3/8c. | Tép | DT | 312 |  | 72 |  | 120 |  |  | 120 | [16 empty] | Khâu vết thương vùng da mỏng, vùng mặt, mí mắt
[6 empty] | SD | 85 |  | 57 |  | 17 |  |  | 11
[6 empty] | Thầu 2024 | 150 |  | 70 |  | 70 |  |  | 10
[6 empty] | HĐ | 152 |  | 72 |  | 30 |  |  | 50
N02 | 38 | N02.38 | NYT9 | Chỉ nylon số 9/0 dài 30cm, 2 kim hình thang dài 6mm, vòng kim 3/8c | Tép | DT | 60 |  |  |  | 60 | [19 empty] | Khâu vết thương vùng da mỏng, vùng mặt, mí mắt
[6 empty] | SD | 8 |  |  |  | 8
[6 empty] | Thầu 2024 | 60 |  |  |  | 60
[6 empty] | HĐ | 40 |  |  |  | 40
N02 | 39 | N02.39 | NY10 | Chỉ nylon số 10/0 dài 30cm, 2 kim hình thang dài 6mm vòng kim 3/8c | Tép | DT | 240 |  |  |  | 240 | [19 empty] | Khâu vết thương vùng da mỏng, vùng mặt, mí mắt
[6 empty] | SD | 119 |  |  |  | 119
[6 empty] | Thầu 2024 | 240 |  |  |  | 240
[6 empty] | HĐ | 178.5 |  |  |  | 178.5
N02 | 40 | N02.40 | SIT3 | Chỉ Silk số 3/0 dài 75cm, kim tam giác dài 26 mm, vòng kim 3/8c | Tép | DT | 12 |  |  | 12 | [20 empty] | Sử dụng làm chỉ cột
[6 empty] | SD | 0
[6 empty] | Thầu 2024 | Rớt thầu
[6 empty] | HĐ | 12 |  |  | 12
N02 | 41 | N02.41 | LAR1 | Chỉ tan tổng hợp đa sợi polyglactin số 1 dài 90cm, kim tròn đầu tròn dài 40 mm, vòng kim 1/2c | Tép | DT | 180 |  |  | 180 | [20 empty] | Dùng đóng cân, cơ, lớp mỡ, mô mềm trong phẫu thuật, tiểu phẫu
[6 empty] | SD | 22 |  |  | 22
[6 empty] | Thầu 2024 | 240 |  |  | 240
[6 empty] | HĐ | 50 |  |  | 50
N02 | 42 | N02.42 | LAR2 | Chỉ tan tổng hợp sợi polyglactin số 2/0 dài 90cm, kim tròn đầu tròn dài 36mm, vòng kim 1/2c | Tép | DT | 420 |  |  | 420 | [20 empty] | Dùng đóng cân, cơ, lớp mỡ, mô mềm trong phẫu thuật, tiểu phẫu
[6 empty] | SD | 62 |  |  | 62
[6 empty] | Thầu 2024 | 360 |  |  | 360
[6 empty] | HĐ | 100 |  |  | 100
N02 | 43 | N02.43 | LAR3 | Chỉ tan tổng hợp đa sợi polyglactin số 3/0 dài 75cm, kim tròn đầu tròn dài 20mm hoặc 22mm hoặc 24mm hoặc 26mm. | Tép | DT | 600 |  |  | 600 | [20 empty] | Dùng đóng cân, cơ, lớp mỡ, mô mềm trong phẫu thuật, tiểu phẫu
[6 empty] | SD | 159 |  |  | 159
[6 empty] | Thầu 2024 | Rớt thầu
[6 empty] | HĐ | 300 |  |  | 300
N02 | 44 | N02.44 | XAR6 | Chỉ tan tổng hợp đơn sợi polydioxanone số 6/0 dài 45cm, 1 kim tròn đầu tròn dài 13mm, vòng kim 1/2 | Tép | DT | 36 |  |  |  | 36 | [19 empty] | Dùng trong mổ mí mắt
[6 empty] | SD | 4 |  |  |  | 4
[6 empty] | Thầu 2024 | 36 |  |  |  | 36
[6 empty] | HĐ | 15 |  |  |  | 15
| N03 | DÂY TRUYỀN, DÂY NỐI, DÂY OXY, MASK
N03 | 45 | N03.45 | DT20 | Dây truyền dịch 20 giọt/ml có màng lọc, có air, không DEHP | Sợi | DT | 20136 |  | 1440 | 1200 | 180 | 36 |  | 3600 | 12000 |  |  | 1440 |  |  |  |  | 240 | [7 empty] | Dùng trong truyền dịch, truyền thuốc
[6 empty] | SD | 12700 |  | 985 | 556 | 129 | 9 |  | 3117 | 6930 |  |  | 887 |  |  |  |  | 87
[6 empty] | Thầu 2024 | 18810 |  | 1440 | 1200 | 150 | 60 |  | 6000 | 9000 |  |  | 720 |  |  |  |  | 240
[6 empty] | HĐ | 19638 |  | 1440 | 834 | 180 | 13.5 |  | 3600 | 12000 |  |  | 1440 |  |  |  |  | 130.5
N03 | 46 | N03.46 | DA3C | Dây 3 ngã ≥ 20cm | Cái | DT | 144 |  |  | 24 |  |  |  | 120 | [16 empty] | Dùng truyền dịch, truyền thuốc trong trường hợp cần >1 đường truyền
[6 empty] | SD | 60 | [6 empty] | 50 | 10
[6 empty] | Thầu 2024 | 195 |  |  | 120 |  |  |  | 75
[6 empty] | HĐ | 134 |  |  | 24 |  |  |  | 100 | 10
N03 | 47 | N03.47 | DOTE | Dây oxy 2 nhánh trẻ em 1 cái/bao | Cái | DT | 65 | [6 empty] | 60 | 5 | [15 empty] | Dùng để thở oxy cho TE
[6 empty] | SD | 7 | [6 empty] | 7
[6 empty] | Thầu 2024 | 35 | [6 empty] | 30 | 5
[6 empty] | HĐ | 65 | [6 empty] | 60 | 5
N03 | 48 | N03.48 | DONL | Dây oxy 2 nhánh người lớn 1 cái/bao | Cái | DT | 2800 |  |  | 1080 |  | 36 |  | 360 | 100 |  |  | 1200 |  |  |  |  | 24 | [7 empty] | Dùng để thở oxy cho trẻ lớn, NL
[6 empty] | SD | 1641 |  |  | 510 |  | 9 |  | 243 | 37 |  |  | 842
[6 empty] | Thầu 2024 | 2180 |  |  | 900 |  | 60 |  | 427.5 | 60 |  |  | 720 |  |  |  |  | 12
[6 empty] | HĐ | 2658 |  |  | 765 |  | 13.5 |  | 360 | 55.5 |  |  | 1440 |  |  |  |  | 24
N03 | 49 | N03.49 | DNOX | Dây nối oxy | Dây | DT | 60 | [6 empty] | 60 | [16 empty] | Dùng làm dây nối oxy trong TH có đặt NKQ, bóng bóng, thở mask
[6 empty] | SD | 14 | [6 empty] | 14
[6 empty] | Thầu 2024 | 30 | [6 empty] | 30
[6 empty] | HĐ | 21 | [6 empty] | 21
N03 | 50 | N03.50 | KDNL | Mask phun khí dung người lớn | Cái | DT | 970 | [6 empty] | 720 | 250 | [15 empty] | Dùng trong thủ thuật phun khí dung trẻ lớn, NL
[6 empty] | SD | 250 | [6 empty] | 220 | 30
[6 empty] | Thầu 2024 | 610 | [6 empty] | 360 | 250
[6 empty] | HĐ | 500 | [6 empty] | 400 | 100
N03 | 51 | N03.51 | KDTE | Mask phun khí dung trẻ em | Cái | DT | 140 | [6 empty] | 120 | 20 | [15 empty] | Dùng trong thủ thuật phun khí dung TE | Hỏi lại Nhi sao ko dự trù mask phun khí dung--> Nhi báo SD lại đồ cũ ngâm rửa lại, BN nào muốn xài riêng thì mua
[6 empty] | SD | 44 | [6 empty] | 38 | 6
[6 empty] | Thầu 2024 | 64 | [6 empty] | 30 | 10 | 24
[6 empty] | HĐ | 66 | [6 empty] | 57 | 9
N03 | 52 | N03.52 | MONL | Mask oxy có túi khí người lớn | Cái | DT | 372 | [6 empty] | 360 | [8 empty] | 12 | [7 empty] | Dùng hỗ trợ thông khí cho NB trong chỉ định thở oxy mask có túi dự trữ (NL)
[6 empty] | SD | 63 | [6 empty] | 63
[6 empty] | Thầu 2024 | 144 |  |  | 12 |  |  |  | 120 | [8 empty] | 12
[6 empty] | HĐ | 106.5 | [6 empty] | 94.5 | [8 empty] | 12
N03 | 53 | N03.53 | MOTE | Mask oxy có túi khí trẻ em | Cái | DT | 36 | [6 empty] | 36 | [16 empty] | Dùng hỗ trợ thông khí cho NB trong chỉ định thở oxy mask có túi dự trữ (NL)
[6 empty] | SD | 7 | [6 empty] | 7
[6 empty] | Thầu 2024 | 30 | [6 empty] | 30
[6 empty] | HĐ | 10.5 | [6 empty] | 10.5
N03 | 54 | N03.54 | MGM4 | Mask gây mê số 4 | Cái | DT | 216 |  |  | 180 |  | 36 | [17 empty] | Khoa GMHS đề xuất thêm mask gây mê số 5: 24 cái/năm | Dùng trong GMNKQ | Mask gây mê số 4--> đổi tên Mask gây mê các cỡ
[6 empty] | SD | 49 |  |  | 40 |  | 9
[6 empty] | Thầu 2024 | 180 |  |  | 120 |  | 60
[6 empty] | HĐ | 73.5 |  |  | 60 |  | 13.5
N03 | 55 | N03.55 | MTQ4 | Mask thanh quản số 4 (50-70kg) | Cái | DT | 4 |  |  | 4 | [20 empty] | Dùng trong TH có mở thanh quản
[6 empty] | SD | 0
[6 empty] | Thầu 2024 | 4 |  |  | 4
[6 empty] | HĐ | 4 |  |  | 4
N03 | 56 | N03.56 | DNBT | Dây nối cho máy bơm tiêm tự động không chứa chất DEHP có thể tích tồn lưu nhỏ, dài 140cm | Cái | DT | 120 | [6 empty] | 120 | [16 empty] | Dùng trong kỹ thuật tiêm truyền thuốc qua BTĐ
[6 empty] | SD | 60 | [6 empty] | 57 | 3
[6 empty] | Thầu 2024 | 75 | [6 empty] | 75
[6 empty] | HĐ | 90.5 | [6 empty] | 85.5 | 5
N03 | 57 | N03.57 | DATM | Dây truyền máu, chế phẩm máu | Bộ | DT | 150 | [6 empty] | 150 | [16 empty] | Dùng trong kỹ thuật truyền máu
[6 empty] | SD | 0
[6 empty] | Thầu 2024 | Rớt thầu
[6 empty] | HĐ | 0 | [6 empty] | 0
| N04 | ỐNG, BÌNH DẪN CÁC LOẠI
N04 | 58 | N04.58 | KQCB | Ống đặt nội khí quản có bóng các cỡ 3; 4; 5; 5,5; 6; 6,5; 7-7,5; 8 | Cái | DT | 300 |  |  | 180 |  |  |  | 120 | [16 empty] | Dùng trong GMNKQ
[6 empty] | SD | 75 |  |  | 42 |  |  |  | 33
[6 empty] | Thầu 2024 | Rớt thầu
[6 empty] | HĐ | 129.5 |  |  | 80 |  |  |  | 49.5
N04 | 59 | N04.59 | KQLX | Ống đặt nội khí quản có lò xo các cỡ từ 5,0 đến 6,5 | Cái | DT | 36 |  |  |  |  | 36 | [18 empty] | Dùng trong PT cắt Amydal
[6 empty] | SD | 9 |  |  |  |  | 9
[6 empty] | Thầu 2024 | Rớt thầu
[6 empty] | HĐ | 13.5 |  |  |  |  | 13.5
N04 | 60 | N04.60 | ONCM | Ống nẫng Cathete Mount | Bộ | DT | 120 |  |  | 120 | [20 empty] | Dùng như đường ống giữa dây giúp thở/gây mê người bệnh trong quá trình thông khí cơ học
[6 empty] | SD | 12 |  |  | 12
[6 empty] | Thầu 2024 | 60 |  |  | 60
[6 empty] | HĐ | 50 |  |  | 50
N04 | 61 | N04.61 | HDTE | Ống hút đàm nhi, có khóa số 8F -12F | Sợi | DT | 60 | [6 empty] | 60 | [16 empty] | Dùng hút đàm TE
[6 empty] | SD | 1 | [6 empty] | 1
[6 empty] | Thầu 2024 | Rớt thầu
[6 empty] | HĐ | 10 | [6 empty] | 10
N04 | 62 | N04.62 | HDNL | Ống hút đàm người lớn, có khóa, số 14 - 16 | Sợi | DT | 396 |  |  | 240 |  | 36 |  | 120 | [16 empty] | Dùng hút đàm trẻ lớn, NL
[6 empty] | SD | 91 |  |  | 45 |  | 11 |  | 35
[6 empty] | Thầu 2024 | Rớt thầu
[6 empty] | HĐ | 149 |  |  | 80 |  | 9 |  | 60
N04 | 63 | N04.63 | OTDD | Ống thông dạ dày số 8-18-20FR (Stomach tube) | Cái | DT | 70 | [6 empty] | 60 | 10 | [15 empty] | Dùng trong kỹ thuật đặt sonde dạ dày
[6 empty] | SD | 43 | [6 empty] | 31 | 12
[6 empty] | Thầu 2024 | Rớt thầu
[6 empty] | HĐ | 60 | [6 empty] | 50 | 10
N04 | 64 | N04.64 | NE1N | Ống thông tiểu không bóng số 14 - 16Fr (Sonde Nelaton) | Cái | DT | 20 | [7 empty] | 20 | [15 empty] | Dùng trong kỹ thuật đặt sonde tiểu giải áp
[6 empty] | SD | 0
[6 empty] | Thầu 2024 | 30 | [6 empty] | 10 | 20
[6 empty] | HĐ | 20 | [7 empty] | 20
N04 | 65 | N04.65 | FO2N | Ống thông tiểu có bóng 2 nhánh số 14-16Fr (Sonde Foley) | Cái | DT | 582 |  | 72 | 360 |  |  |  | 120 | 30 | [15 empty] | Dùng trong kỹ thuật đặt sonde tiểu lưu
[6 empty] | SD | 334 |  | 66 | 129 |  |  |  | 124 | 14 | [7 empty] | 1
[6 empty] | Thầu 2024 | 380 |  | 72 | 240 |  |  |  | 60 | 20
[6 empty] | HĐ | 463 |  | 72 | 250 |  |  |  | 120 | 21
N04 | 66 | N04.66 | TDNT | Túi nước tiểu | Cái | DT | 582 |  | 72 | 360 |  |  |  | 120 | 30 | [15 empty] | Dùng trong kỹ thuật đặt sonde tiểu lưu
[6 empty] | SD | 336 |  | 66 | 138 |  |  |  | 118 | 14
[6 empty] | Thầu 2024 | 440 |  | 80 | 240 |  |  |  | 100 | 20
[6 empty] | HĐ | 463 |  | 72 | 250 |  |  |  | 120 | 21
N04 | 67 | N04.67 | RECT | Ống thông hậu môn số 24-28Fr (Sonde Rectal) | Cái | DT | 60 | [6 empty] | 60 | [16 empty] | Dùng KT thông hậu môn
[6 empty] | SD | 1 | [7 empty] | 1
[6 empty] | Thầu 2024 | 20 | [6 empty] | 20
[6 empty] | HĐ | 20 | [6 empty] | 20
N04 | 68 | N04.68 | KARM | Bộ bơm hút điều hòa Karman | Cái | DT | 12 | [15 empty] | 12 | [7 empty] | Dùng để hút lòng, hút thai
[6 empty] | SD | 5 | [15 empty] | 5
[6 empty] | Thầu 2024 | 12 | [15 empty] | 12
[6 empty] | HĐ | 10 | [15 empty] | 10
N04 | 69 | N04.69 | OHDH | Ống hút thai tiệt trùng số 4-5-6 | Cái | DT | 648 | [15 empty] | 648 | [7 empty] | Dùng để hút lòng, hút thai
[6 empty] | SD | 425 | [15 empty] | 425
[6 empty] | Thầu 2024 | 600 | [15 empty] | 600
[6 empty] | HĐ | 700 | [15 empty] | 700
| N05 | DAO MỔ CÁC LOẠI
N05 | 70 | N05.70 | DM10 | Lưỡi dao mổ tiệt trùng, thép carbon/thép không gỉ số 10 | Cái | DT | 60 |  |  | 60 | [20 empty] | Dùng rạch da và tổ chức dưới da, tháo mủ trong phẫu thuật, thủ thuật
[6 empty] | SD | 6 |  |  | 6
[6 empty] | Thầu 2024 | 120 |  |  | 120
[6 empty] | HĐ | 100 |  |  | 100
N05 | 71 | N05.71 | DM11 | Lưỡi dao mổ tiệt trùng, thép carbon/thép không gỉ số 11 | Cái | DT | 3660 |  | 840 | 120 | 1440 |  | 360 | 720 | [8 empty] | 180 | [7 empty] | Dùng rạch da và tổ chức dưới da, tháo mủ trong phẫu thuật, thủ thuật
[6 empty] | SD | 3086 |  | 1107 | 5 | 1391 |  | 391 | 106 | [8 empty] | 86
[6 empty] | Thầu 2024 | 4758 |  | 850 |  | 1627.5 |  | 900 | 1200 | [8 empty] | 180
[6 empty] | HĐ | 3819.5 |  | 1660.5 | 50 | 1440 |  | 360 | 159 | [8 empty] | 150
N05 | 72 | N05.72 | DM12 | Lưỡi dao mổ tiệt trùng, thép carbon/thép không gỉ số 12 | Cái | DT | 36 |  |  |  |  | 36 | [18 empty] | Dùng rạch da và tổ chức dưới da, tháo mủ trong phẫu thuật, thủ thuật
[6 empty] | SD | 0
[6 empty] | Thầu 2024 | Rớt thầu
[6 empty] | HĐ | 0 |  |  |  |  | 0
N05 | 73 | N05.73 | DM15 | Lưỡi dao mổ tiệt trùng, thép carbon/thép không gỉ số 15 | Cái | DT | 2650 |  | 780 | 960 | 540 | 10 | 360 | [17 empty] | Dùng rạch da và tổ chức dưới da, tháo mủ trong phẫu thuật, thủ thuật
[6 empty] | SD | 1268 |  | 546 | 457 | 255 | 10
[6 empty] | Thầu 2024 | 2298 |  | 800 | 960 | 400 | 37.5 | 100
[6 empty] | HĐ | 2235.5 |  | 780 | 685.5 | 400 | 10 | 360
| N06 | BĂNG BỘT, BĂNG THUN, BĂNG CUỘN, BĂNG KEO
N06 | 74 | N06.74 | BB10 | Băng bột 10cm x 2,7m | Cuộn | DT | 1440 |  | 1440 | [21 empty] | Dùng trong KT nắn, bó bột
[6 empty] | SD | 934 |  | 934
[6 empty] | Thầu 2024 | 1440 |  | 1440
[6 empty] | HĐ | 1440 |  | 1440
N06 | 75 | N06.75 | BB15 | Băng bột 15cm x 2,7m | Cuộn | DT | 1200 |  | 1200 | [21 empty] | Dùng trong KT nắn, bó bột
[6 empty] | SD | 899 |  | 899
[6 empty] | Thầu 2024 | 1200 |  | 1200
[6 empty] | HĐ | 1200 |  | 1200
N06 | 76 | N06.76 | BT2M | Băng thun trắng 2 móc 7,5cm x 2m | Cuộn | DT | 120 |  | 120 | [21 empty] | Dùng băng vết thương cầm máu, trong kỹ thuật nẹp bột chi trên, TE
[6 empty] | SD | 0
[6 empty] | Thầu 2024 | 189 |  | 153 | 0 | 36
[6 empty] | HĐ | 60 |  | 60
N06 | 77 | N06.77 | BT3M | Băng thun trắng 3 móc 10cm x 2m | Cuộn | DT | 818 |  | 300 | 180 | 96 |  |  | 240 | [5 empty] | 2 | [10 empty] | Dùng băng vết thương cầm máu, trong kỹ thuật nẹp bột chi trên, trẻ lớn, NL
[6 empty] | SD | 470 |  | 298 | 78 | 12 |  |  | 80 | [5 empty] | 2
[6 empty] | Thầu 2024 | 540 |  | 300 | 120 |  |  |  | 120
[6 empty] | HĐ | 569 |  | 300 | 117 | 30 |  |  | 120 | [5 empty] | 2
N06 | 78 | N06.78 | BC09 | Băng cuộn y tế 9cm x 2,5m | Cuộn | DT | 2810 |  | 1560 |  |  |  |  | 1200 | 50 | [15 empty] | Dùng băng cố định vết thương, vết bỏng, cố định tạm thời
[6 empty] | SD | 2460 |  | 1253 |  |  |  |  | 1150 | 45 |  |  | 12
[6 empty] | Thầu 2024 | Rớt thầu
[6 empty] | HĐ | 2810 |  | 1560 |  |  |  |  | 1200 | 50
N06 | 79 | N06.79 | BC15 | Băng cuộn bản lớn 15cm x 10m Urgoderm hoặc tương đương | Cuộn | DT | 18 |  | 6 | 12 | [20 empty] | Dán VT phẫu thuật sạch
[6 empty] | SD | 6 |  | 2 | 4
[6 empty] | Thầu 2024 | 18 |  | 6 | 12
[6 empty] | HĐ | 18 |  | 6 | 12
N06 | 80 | N06.80 | BKLN | Băng keo lụa 2,5cm x 9m | Cuộn | DT | 3328 |  | 900 | 144 | 60 | 2 |  | 432 | 480 |  | 2 | 144 |  | 1152 |  |  | 12 | [7 empty] | Dùng trong tiêm truyền, phẫu thuật, thủ thuật
[6 empty] | SD | 2667 |  | 564 | 132 | 70 |  |  | 528 | 443 |  |  | 80 |  | 840 |  |  | 10
[6 empty] | Thầu 2024 | 3883 |  | 882 | 144 | 67.5 | 1.5 |  | 738 | 600 |  | 36 | 30 |  | 1300 | 60 |  | 24
[6 empty] | HĐ | 3356 |  | 846 | 144 | 70 | 2 |  | 528 | 480 |  | 2 | 120 |  | 1152 |  |  | 12
N06 | 81 | N06.81 | BDCN | Băng dính cá nhân kích thước tương đương 2cm x 6cm | Miếng | DT | 2940 |  |  | 840 |  | 180 |  | 1200 |  |  | 600 |  |  | 60 |  |  | 60 | [7 empty] | Dùng trong truyền tĩnh mạch, băng VT nhỏ cần thẩm mỹ
[6 empty] | SD | 2163 |  | 50 | 700 |  | 50 |  | 963 |  |  | 400
[6 empty] | Thầu 2024 | 2500 |  |  | 240 |  | 150 |  | 1200 |  |  | 750 |  |  | 100 |  |  | 60
[6 empty] | HĐ | 3289.5 |  |  | 1050 |  | 75 |  | 1444.5 |  |  | 600 |  |  | 60 |  |  | 60
N06 | 82 | N06.82 | GARO | Băng garo | Sợi | DT | 299 |  | 8 | 6 | 1 | 2 |  | 120 | 30 |  |  |  |  | 120 |  |  | 12 | [7 empty] | Dùng trong tiêm truyền, lấy máu, băng gazo cầm máu (nếu cần)
[6 empty] | SD | 123 | [6 empty] | 50 | [5 empty] | 70 |  |  | 3
[6 empty] | Thầu 2024 | Rớt thầu
[6 empty] | HĐ | 231.5 |  | 8 | 6 | 1 | 2 |  | 75 | 30 |  |  |  |  | 105 |  |  | 4.5
| N07 | GĂNG TAY
N07 | 83 | N07.83 | GPTT | Găng phẫu thuật tiệt trùng số 6,5 - 7 - 7.5 | Đôi | DT | 14168 |  | 840 | 3600 | 2640 | 108 |  | 1800 | 20 |  | 600 |  |  |  | 3600 |  | 960 | [7 empty] | Dùng trong PT, TT
[6 empty] | SD | 7527 |  | 1361 | 1886 | 1828 | 30 |  |  | 11 |  | 250 |  |  |  | 1450 |  | 711
[6 empty] | Thầu 2024 | 7927 |  | 820 | 2400 | 2640 | 180 |  |  | 12 |  | 525 | [5 empty] | 1350
[6 empty] | HĐ | 13786.5 |  | 1361 | 2829 | 2800 | 45 |  | 1800 | 16.5 |  | 375 |  |  |  | 3600 |  | 960
N07 | 84 | N07.84 | GTCD | Găng tay cổ dài cỡ S - M, chiều dài: 280 mm ± 5 mm. | Đôi | DT | 7740 |  | 2940 |  | 3600 |  |  | 1200 | [16 empty] | Dùng trong thay băng, cắt chỉ VT (hấp sử dụng)
[6 empty] | SD | 3050 |  | 700 |  | 1350 |  |  | 1000
[6 empty] | Thầu 2024 | Rớt thầu
[6 empty] | HĐ | 4275 |  | 1050 |  | 2025 |  |  | 1200
N07 | 85 | N07.85 | GKCB | Găng kiểm tra y tế cỡ S - M | Đôi | DT | 177200 |  | 20400 | 3000 | 13200 | 7200 | 26400 | 12000 | 6000 | 600 | 2400 | 30000 | 12000 | 18000 | 3000 | 3000 | 18000 |  |  |  | 100 | 100 | 1800 |  | Dùng trong các trường hợp tiếp xúc trực tiếp với máu, dịch tiết
[6 empty] | SD | 161715 |  | 14000 | 2300 | 7700 | 5000 | 28125 | 14400 | 7000 | 300 | 800 | 28590 | 10000 | 21500 | 500 | 2500 | 17500 | [5 empty] | 1500
[6 empty] | Thầu 2024 | 225500 |  | 21000 | 2400 | 13050 | 9300 | 31500 | 21600 | 9000 | 600 | 2250 | 44250 | 15600 | 22500 | 2400 | 4200 | 25350 | 0 | 0 | 0 | 100 | 100 | 300
[6 empty] | HĐ | 180825 |  | 20400 | 3000 | 11550 | 7200 | 28125 | 14400 | 7000 | 450 | 1200 | 30000 | 12000 | 21500 | 1000 | 3000 | 18000 |  |  |  | 100 | 100 | 1800
| N08 | BÔNG, GẠC
N08 | 86 | N08.86 | BGHN | Bông gòn y tế thấm nước | Kg | DT | 296 |  | 24 | 1 | 36 | 5 | 18 | 24 | 12 |  | 2 | 4 | 2 | 48 | 72 |  | 48 | [7 empty] | Dùng trong các PT, TT, tiêm truyền, lấy máu
[6 empty] | SD | 185 |  | 13 | 1 | 20 | 2 | 17 | 24 | 17 |  | 2 | 2 |  | 38 | 44 |  | 5
[6 empty] | Thầu 2024 | 302 |  | 20 | 1 | 36 | 3 | 24 | 34.5 | 24 |  | 3 | 3 | 1.5 | 57 | 80 |  | 15
[6 empty] | HĐ | 258.5 |  | 19.5 | 1 | 30 | 3 | 18 | 24 | 17 |  | 2 | 4 | 2 | 48 | 72 |  | 18
N08 | 87 | N08.87 | BKHN | Bông gòn y tế không thấm nước | Kg | DT | 36 |  | 36 | [21 empty] | Dùng trong bó bột, nẹp bột
[6 empty] | SD | 25 |  | 25
[6 empty] | Thầu 2024 | 36 |  | 36
[6 empty] | HĐ | 36 |  | 36
N08 | 88 | N08.88 | G06K | Gạc phẫu thuật tiệt trùng 10cm x 10cm x 6 lớp | Miếng | DT | 207000 |  | 84000 | 36000 | 8400 | 3000 |  | 24000 | 12000 |  | 2400 | 36000 |  |  |  |  | 1200 | [7 empty] | Dùng trong PT, TT
[6 empty] | SD | 165649 |  | 75440 | 19301 | 5600 | 200 |  | 27900 | 2350 |  | 500 | 33658 |  |  |  |  | 700
[6 empty] | Thầu 2024 | 251390 |  | 101299.5 | 36000 | 8400 | 3240 | 0 | 55875 | 1500 |  | 4500 | 39000 |  |  |  |  | 1575
[6 empty] | HĐ | 192251.5 |  | 84000 | 28951.5 | 8400 | 200 |  | 27900 | 5000 |  | 750 | 36000 |  |  |  |  | 1050
N08 | 89 | N08.89 | G06Q | Gạc phẫu thuật tiệt trùng 10cm x 10cm x 6 lớp có cản quang | Miếng | DT | 120 |  |  | 120 | [20 empty] | Dùng trong PT ngoại bụng
[6 empty] | SD | 20 |  |  | 20
[6 empty] | Thầu 2024 | Rớt thầu
[6 empty] | HĐ | 30 |  |  | 30
N08 | 90 | N08.90 | G30C | Gạc phẫu thuật tiệt trùng 30cm x 30cm x 6 lớp có cản quang | Miếng | DT | 60 |  |  | 60 | [20 empty] | Dùng trong PT ngoại bụng
[6 empty] | SD | 0 | [24 empty] | 2024- Gạc phẫu thuật tiệt trùng cản quang 30cm x 40cm x 8 lớp: 20 cuộn
[6 empty] | Thầu 2024 | Rớt thầu
[6 empty] | HĐ | 60 |  |  | 60
N08 | 91 | N08.91 | GH08 | Gạc hút y tế khổ 0.8m | Mét | DT | 96 |  |  |  | 96 | [19 empty] | Dùng trong PT, TT mắt | Khoa mắt vẫn giữ nguyên đề xuất là 96
[6 empty] | SD | 0
[6 empty] | Thầu 2024 | Rớt thầu
[6 empty] | HĐ | 150 |  |  |  | 150
N08 | 92 | N08.92 | DL4K | Gạc dẫn lưu vô trùng size: 1cm x 300cm x 4 lớp | Cuộn | DT | 84 |  | 36 |  |  | 12 |  | 36 | [16 empty] | Dùng trong PT, TT cần dẫn lưu
[6 empty] | SD | 52 |  | 35 |  |  |  |  | 17
[6 empty] | Thầu 2024 | Rớt thầu
[6 empty] | HĐ | 61.5 |  | 36 |  |  | 0 |  | 25.5
N08 | 93 | N08.93 | MICM | Miếng cầm máu phẫu thuật Spongostan hoặc tương đương, kích thước 70mm x 50mm x 10mm | Miếng | DT | 300 |  |  | 180 |  |  | 120 | [17 empty] | Dùng trong PT trĩ, rò hậu môn, cầm máu sau nhổ răng
[6 empty] | SD | 23 |  |  | 22 |  |  | 1
[6 empty] | Thầu 2024 | 180 |  |  | 180
[6 empty] | HĐ | 300 |  |  | 180 |  |  | 120
| N09 | GEL
N09 | 94 | N09.94 | GESA | Gel siêu âm | Kg | DT | 1053 |  |  |  | 3 | [7 empty] | 960 |  | 72 |  | 18 | [7 empty] | Dùng trong kỹ thuật siêu âm, phá rung
[6 empty] | SD | 695 | [11 empty] | 635 |  | 50 |  | 10
[6 empty] | Thầu 2024 | Rớt thầu
[6 empty] | HĐ | 1053 |  |  |  | 3 | [7 empty] | 960 |  | 72 |  | 18
N09 | 95 | N09.95 | GBMC | Gel tra mắt Carbomer 0,2%, 10g/tuýp | Tuýp | DT | 0 | [23 empty] | Chuyển sang gói thuốc | Bỏ ra khỏi danh mục
[6 empty] | SD | 40 |  |  |  | 40
[6 empty] | Thầu 2024 | Rớt thầu
[6 empty] | HĐ | 0
N09 | 96 | N09.96 | GETT | Gel bôi trơn trong Nội soi K-Y hoặc tương đương | Gram | DT | 38540 |  | 2952 | 3936 |  |  |  | 1968 | 164 |  |  | 29520 | [12 empty] | Dùng bôi trơn trước khi thực hiện nội soi, sonde tiểu, sonde dạ dày | Nội dự trù 2tube là 164 g --> đúng ròi
[6 empty] | SD | 18614 |  | 1148 | 1968 |  |  |  | 1065 | 83 |  |  | 14350
[6 empty] | Thầu 2024 | Rớt thầu
[6 empty] | HĐ | 31035.5 |  | 1722 | 2952 |  |  |  | 1597.5 | 164 |  |  | 24600
N10 | N10 | GIẤY IN GHI HÌNH ẢNH
N10 | 97 | N10.97 | DT3C | Giấy điện tim 3 cần 63mm x 30m, lõi tròn bằng nhựa cứng | Cuộn | DT | 270 | [6 empty] | 240 | 30 | [15 empty] | Sử dụng in kết quả điện tim
[6 empty] | SD | 490 | [6 empty] | 490
[6 empty] | Thầu 2024 | 1245 | [6 empty] | 1200 | 45
[6 empty] | HĐ | 630 | [6 empty] | 600 | 30
N10 | 98 | N10.98 | GISA | Giấy in siêu âm khổ 110mm*20m, 110S | Cuộn | DT | 0 | [24 empty] | Bỏ ra khỏi danh mục
[6 empty] | SD | 0
[6 empty] | Thầu 2024 | 72 | [11 empty] | 72
[6 empty] | HĐ | 0
N10 | 99 | N10.99 | GIKX | Giấy in khúc xạ kích thước 57mm, đường kính cuộn 45mm | Cuộn | DT | 60 |  |  |  | 60 | [19 empty] | Xin chuyển qua VPP đấu chung giấy in nhiệt | Chuyển sang hành chánh
[6 empty] | SD | 0
[6 empty] | Thầu 2024 | Rớt thầu
[6 empty] | HĐ | 0 |  |  |  | 0
N10 | 100 | N10.100 | MEDI | Giấy in nhiệt sản khoa cỡ 112 mm x 100mm x 150 tờ | Xấp | DT | 24 | [15 empty] | 24 | [7 empty] | in hình ảnh trong siêu âm sản phụ khoa
[6 empty] | SD | 13 | [15 empty] | 13
[6 empty] | Thầu 2024 | Rớt thầu
[6 empty] | HĐ | 19.5 | [15 empty] | 19.5
N10 | 101 | N10.101 | GIMS | Giấy in Monitor Sản khoa size 152mm x 90mm x 150 tờ | Xấp | DT | 48 | [15 empty] | 48 | [7 empty] | Ghi kết quả tim thai
[6 empty] | SD | 19 | [15 empty] | 19
[6 empty] | Thầu 2024 | 48 | [15 empty] | 48
[6 empty] | HĐ | 35 | [15 empty] | 35
| N11 | VẬT TƯ TIÊU HAO X-QUANG
N11 | 102 | N11.102 | PH26 | Phim kỹ thuật số tương đương FUJI DRYPIX 4000 (26cm x 36cm) | Tấm | DT | 19200 | [11 empty] | 19200 | [11 empty] | In hình ảnh chụp XQ
[6 empty] | SD | 13921 | [11 empty] | 13921
[6 empty] | Thầu 2024 | 19000 | [11 empty] | 19000
[6 empty] | HĐ | 19200 | [11 empty] | 19200
N11 | 103 | N11.103 | PH25 | Phim kỹ thuật số tương đương FUJI DRYPIX 4000 (20cm x 25cm) | Tấm | DT | 78000 | [11 empty] | 78000 | [11 empty] | In hình ảnh chụp XQ
[6 empty] | SD | 60272 | [11 empty] | 60272
[6 empty] | Thầu 2024 | 94000 | [11 empty] | 94000
[6 empty] | HĐ | 78000 | [11 empty] | 78000
N11 | 104 | N11.104 | PHNH | Phim nha | Tấm | DT | 12000 | [11 empty] | 12000 | [11 empty] | In hình ảnh chụp XQ Răng
[6 empty] | SD | 11575 | [11 empty] | 11575
[6 empty] | Thầu 2024 | 16500 | [11 empty] | 16500
[6 empty] | HĐ | 12000 | [11 empty] | 12000
N11 | 105 | N11.105 | HCRP | Hóa chất rửa phim quy ước (Auto Fixer + Auto Developer) | Bộ | DT | 6 | [11 empty] | 6 | [11 empty] | Rửa phim Răng
[6 empty] | SD | 1 | [11 empty] | 1
[6 empty] | Thầu 2024 | Rớt thầu
[6 empty] | HĐ | 3 | [11 empty] | 3
| N12 | VẬT TƯ Y TẾ DÙNG TRONG CHẤN THƯƠNG
N12 | 106 | N12.106 | CDKV | Băng cố định khớp vai (Đai Desault) | Cái | DT | 72 |  | 48 |  |  |  |  | 24 | [16 empty] | Băng cố định tạm thời khớp vai, khớp cùng đón, xương cánh tay trong TH chấn thương liên quan.
[6 empty] | SD | 12 | [6 empty] | 12
[6 empty] | Thầu 2024 | 48 |  | 48
[6 empty] | HĐ | 48 |  | 24 |  |  |  |  | 24
N12 | 107 | N12.107 | DATL | Đai cột sống thắt lưng các cỡ | Cái | DT | 24 | [6 empty] | 24 | [16 empty] | Dùng đai cột sống thắt lưng
[6 empty] | SD | 5 | [6 empty] | 5
[6 empty] | Thầu 2024 | 10 | [6 empty] | 10
[6 empty] | HĐ | 24 | [6 empty] | 24
N12 | 108 | N12.108 | DAXD | Đai xương đòn các cỡ | Cái | DT | 84 |  | 60 |  |  |  |  | 24 | [16 empty] | Đai xương đòn trong TH gãy xương đòn
[6 empty] | SD | 15 |  | 3 |  |  |  |  | 12
[6 empty] | Thầu 2024 | 80 |  | 60 |  |  |  |  | 20
[6 empty] | HĐ | 34 |  | 10 |  |  |  |  | 24
N12 | 109 | N12.109 | NVCT | Nẹp vải cẳng tay trái, phải các cỡ | Cái | DT | 108 |  | 60 |  |  |  |  | 48 | [16 empty] | Cố định tạm thời trong chấn thương cổ tay, gãy xương cẳng tay..
[6 empty] | SD | 1 |  | 1
[6 empty] | Thầu 2024 | 110 |  | 60 |  |  |  |  | 50
[6 empty] | HĐ | 58 |  | 10 |  |  |  |  | 48
N12 | 110 | N12.110 | NCXN | Nẹp chống xoay (ngắn) | Cái | DT | 24 | [6 empty] | 24 | [16 empty] | Cố định tạm thời trong các TH gãy cổ xương đùi..
[6 empty] | SD | 2 | [6 empty] | 2
[6 empty] | Thầu 2024 | 10 | [6 empty] | 10
[6 empty] | HĐ | 10 | [6 empty] | 10
N12 | 111 | N12.111 | NECC | Nẹp cổ cứng các cỡ | Cái | DT | 24 | [6 empty] | 24 | [16 empty] | SD trong TH chấn thương cổ
[6 empty] | SD | 7 | [6 empty] | 7
[6 empty] | Thầu 2024 | Rớt thầu
[6 empty] | HĐ | 24 | [6 empty] | 24
N12 | 112 | N12.112 | NECB | Nẹp vải cẳng bàn chân trái, phải các cỡ | Cái | DT | 108 |  | 60 |  |  |  |  | 48 | [16 empty] | SD trong trường hợp bong gân cổ chân, gãy xương bàn chân
[6 empty] | SD | 26 |  | 1 |  |  |  |  | 25
[6 empty] | Thầu 2024 | 80 |  | 60 |  |  |  |  | 20
[6 empty] | HĐ | 58 |  | 10 |  |  |  |  | 48
N12 | 113 | N12.113 | NEDD | Nẹp đùi dài (Zimmer) các cỡ | Cái | DT | 48 |  | 24 |  |  |  |  | 24 | [16 empty] | Dùng trong trường hợp NB gãy 1/3 trên xương cẳng chân, chấn thương khớp gối, xương bánh chè
[6 empty] | SD | 0
[6 empty] | Thầu 2024 | 44 |  | 24 |  |  |  |  | 20
[6 empty] | HĐ | 34 |  | 10 |  |  |  |  | 24
N12 | 114 | N12.114 | NNNT | Nẹp nhôm ngón tay | Cái | DT | 60 |  | 60 | [21 empty] | Sd trong trường hợp gãy xương ngón tay, các trường hợp cần hỗ trợ cố định ngón tay
[6 empty] | SD | 2 |  | 2
[6 empty] | Thầu 2024 | 70 |  | 60 |  |  |  |  | 10
[6 empty] | HĐ | 20 |  | 20
N12 | 115 | N12.115 | NEIS | Nẹp Iselin | Cái | DT | 120 |  | 120 | [21 empty] | Sd trong trường hợp gãy xương ngón tay, bàn tay cần cố định
[6 empty] | SD | 18 |  | 18
[6 empty] | Thầu 2024 | 130 |  | 120 |  |  |  |  | 10
[6 empty] | HĐ | 20 |  | 20
N12 | 116 | N12.116 | NECM | Nẹp cổ mềm các cỡ | Cái | DT | 0 | [23 empty] | SD trong TH chấn thương cổ
[6 empty] | SD | 0
[6 empty] | Thầu 2024 | 10 | [6 empty] | 10
[6 empty] | HĐ | 10 | [6 empty] | 10
N13 | N13 | VẬT TƯ TIÊU HAO DÙNG TRONG ĐÓNG GÓI Y DỤNG CỤ |  |  |  |  | 0
N13 | 117 | N13.117 | D200 | Túi ép cuộn dẹt 200mm x 200mm | Cuộn | DT | 12 | [14 empty] | 12 | [8 empty] | Túi ép dụng cụ thay băng, cắt chỉ, bông, gạc
[6 empty] | SD | 4 | [14 empty] | 4
[6 empty] | Thầu 2024 | 12 | [14 empty] | 12
[6 empty] | HĐ | 12 | [14 empty] | 12
N13 | 118 | N13.118 | D250 | Túi ép cuộn dẹt 250mm x 200mm | Cuộn | DT | 12 | [14 empty] | 12 | [8 empty] | Túi ép dụng cụ tiểu phẫu có số lượng ít, ngắn
[6 empty] | SD | 4 | [14 empty] | 4
[6 empty] | Thầu 2024 | 12 | [14 empty] | 12
[6 empty] | HĐ | 15 | [14 empty] | 12
N14 | N14 | VẬT TƯ TIÊU HAO KHÁM BỆNH
N14 | 119 | N14.119 | DELG | Đè lưỡi gỗ | Cái | DT | 53960 | [5 empty] | 6000 | 2400 | 1200 | 36000 |  |  |  | 60 | [6 empty] | 3200 | 5100 |  |  | Khám họng
[6 empty] | SD | 47800 | [5 empty] | 10000 | 1600 | 300 | 29000 | [10 empty] | 2800 | 4100
[6 empty] | Thầu 2024 | 94270 | [5 empty] | 30000 | 3600 | 2250 | 44850 |  |  |  | 100 | [6 empty] | 6000 | 7470
[6 empty] | HĐ | 53210 | [5 empty] | 6000 | 2400 | 450 | 36000 |  |  |  | 60 | [6 empty] | 3200 | 5100
N14 | 120 | N14.120 | KT4L | Khẩu trang y tế 4 lớp | Cái | DT | 120812 |  | 5280 | 4800 | 7200 | 3600 | 6240 | 16800 | 9600 | 5400 | 10200 |  | 7920 | 6000 | 3000 | 4800 | 6600 | 6804 | 1056 | 4800 |  | 3368 | 7344 |  | SD cho NVYT trong công tác khám chữa bệnh
[6 empty] | SD | 105132 |  | 4450 | 2500 | 7000 | 3150 | 6782 | 12250 | 8850 | 5200 | 9350 | 1410 | 8004 | 6000 | 1650 | 3564 | 5700 | 6534 | 300 | 2632 |  | 2352 | 7454
[6 empty] | Thầu 2024 | 119384 |  | 5280 | 3000 | 7200 | 3600 | 6000 | 15000 | 9600 | 5400 | 10800 |  | 7952 | 6000 | 3600 | 4800 | 6600 | 7128 | 1056 | 3960 |  | 4224 | 8184
[6 empty] | HĐ | 120812 |  | 5280 | 4800 | 7200 | 3600 | 6240 | 16800 | 9600 | 5400 | 10200 |  | 7920 | 6000 | 3000 | 4800 | 6600 | 6804 | 1056 | 4800 |  | 3368 | 7344
| N15 | VẬT TƯ TIÊU HAO TRONG THỦ THUẬT, PHẪU THUẬT
N15 | 121 | N15.121 | AIRW | Airway các cỡ | Cái | DT | 204 |  |  | 180 |  |  |  | 24 | [16 empty] | Dụng cụ hỗ trợ trong việc thông các ống dẫn qua cổ họng người bệnh tránh TH cắn lưỡi, tụt lưỡi
[6 empty] | SD | 59 |  |  | 36 |  |  |  | 23
[6 empty] | Thầu 2024 | Rớt thầu
[6 empty] | HĐ | 94 |  |  | 70 |  |  |  | 24
N15 | 122 | N15.122 | BBNL | Bóp bóng người lớn, dùng nhiều lần, túi thở 1500ml, van PEEP 5 ~20 cm H2O, Pop - off 60cm H2O, mặt nạ đệm không khí 20115 dùng cho người lớn, túi chứa 2500ml/PE, hoặc tương tương | Bộ | DT | 6 |  |  | 2 |  |  |  | 4 | [16 empty] | Bóp bóng hỗ trợ thở cho NB
[6 empty] | SD | 3 | [6 empty] | 3
[6 empty] | Thầu 2024 | 4 | [6 empty] | 4
[6 empty] | HĐ | 6 |  |  | 2 |  |  |  | 4
N15 | 123 | N15.123 | BBTE | Bóp bóng trẻ em, dùng nhiều lần, túi thở 550ml, van PEEP 5 ~20 cm H2O, Pop - off 40cm H2O, mặt nạ đệm không khí 20113 dùng cho trẻ em, túi chứa 2500ml/PE, hoặc tương tương | Bộ | DT | 3 |  |  | 1 |  |  |  | 2 | [16 empty] | Bóp bóng hỗ trợ thở cho NB
[6 empty] | SD | 1 | [6 empty] | 1
[6 empty] | Thầu 2024 | 2 | [6 empty] | 2
[6 empty] | HĐ | 3 |  |  | 1 |  |  |  | 2
N15 | 124 | N15.124 | TDTO | Túi dự trữ khí oxy dùng cho bóp bóng (loại 2000ml) | Cái | DT | 60 | [6 empty] | 60 | [16 empty] | Thay thế túi dự trữ của Bóp bóng khi hư
[6 empty] | SD | 1 | [6 empty] | 1
[6 empty] | Thầu 2024 | 30 | [6 empty] | 30
[6 empty] | HĐ | 60 | [6 empty] | 60
N15 | 125 | N15.125 | LKMT | Lọc khuẩn dùng cho máy thở | Cái | DT | 192 |  |  | 180 |  |  |  | 12 | [16 empty] | Phin lọc khuẩn máy gây mê giúp thở
[6 empty] | SD | 39 |  |  | 39
[6 empty] | Thầu 2024 | 132 |  |  | 120 |  |  |  | 12
[6 empty] | HĐ | 112 |  |  | 100 |  |  |  | 12
N15 | 126 | N15.126 | LKHD | Lọc khuẩn dùng cho máy hút dịch | Cái | DT | 42 |  |  | 6 |  |  |  | 24 |  |  |  | 12 | [12 empty] | Phin lọc khuẩn máy hút dịch
[6 empty] | SD | 2 | [10 empty] | 2
[6 empty] | Thầu 2024 | 46
[6 empty] | HĐ | 42 |  |  | 6 |  |  |  | 24 |  |  |  | 12
N15 | 127 | N15.127 | LKHH | Dụng cụ lọc vi khuẩn đo chức năng hô hấp | Cái | DT | 132 | [9 empty] | 132 | [13 empty] | Sử dụng trong đo chức năng hô hấp ký, sử dụng 1 cái/1 bệnh nhân
[6 empty] | SD | 80 | [9 empty] | 80
[6 empty] | Thầu 2024 | 120 | [9 empty] | 120
[6 empty] | HĐ | 150 | [9 empty] | 150
N15 | 128 | N15.128 | DCTD | Điện cực tim dùng 1 lần | Cái | DT | 6228 |  |  | 2400 |  | 108 |  | 120 |  |  |  | 3600 | [12 empty] | Sử dụng trong KT đo điện tim. 3-5 cái/NB
[6 empty] | SD | 3522 |  |  | 1555 |  | 27 |  | 134 |  |  |  | 1806
[6 empty] | Thầu 2024 | 6644 |  |  | 2683.5 |  | 180 |  | 180 |  |  |  | 3600
[6 empty] | HĐ | 5216 |  |  | 2332.5 |  | 40.5 |  | 134 |  |  |  | 2709
N15 | 129 | N15.129 | HK15 | Hộp nhựa hủy kim 1,5L | Cái | DT | 786 |  | 48 | 48 | 36 | 2 | 84 | 48 | 360 |  | 6 |  |  | 120 | 10 |  | 24 | [7 empty] | Sử dụng đựng vật sắc nhọn trong khám, chữa bệnh
[6 empty] | SD | 454 |  | 24 | 32 | 22 |  | 65 | 115 | 126 |  |  |  |  | 70
[6 empty] | Thầu 2024 | Rớt thầu
[6 empty] | HĐ | 735.5 |  | 36 | 48 | 33 | 2 | 84 | 172.5 | 200 |  | 6 |  |  | 120 | 10 |  | 24
N15 | 130 | N15.130 | KIBH | Kính bảo hộ | Cái | DT | 1500 |  |  |  | 1140 |  |  | 360 | [16 empty] | Bảo vệ mắt khỏi bị văng giọt bắn vào mắt trong làm PT, TT
[6 empty] | SD | 875 |  |  |  | 875
[6 empty] | Thầu 2024 | Rớt thầu
[6 empty] | HĐ | 1500 |  |  |  | 1140 |  |  | 360
N15 | 131 | N15.131 | MDCM | Miếng dán che lông mi | Cái | DT | 600 |  |  |  | 600 | [19 empty] | Sử dụng che lông mi trong PT đục thủy tinh thể
[6 empty] | SD | 497 |  |  |  | 497
[6 empty] | Thầu 2024 | 600 |  |  |  | 600
[6 empty] | HĐ | 600 |  |  |  | 600
N15 | 132 | N15.132 | BVST | Tăm bông ngắn | Cái | DT | 32880 |  |  |  | 32400 | [5 empty] | 480 | [13 empty] | SD cho NB mổ đục thủy tinh thể, mộng thịt, mí mắt, da liễu đốt Laser
[6 empty] | SD | 18100 |  |  |  | 17800 | [5 empty] | 300
[6 empty] | Thầu 2024 | 33075 |  |  |  | 32775 | [5 empty] | 300
[6 empty] | HĐ | 30480 |  |  |  | 30000 | [5 empty] | 480
N15 | 133 | N15.133 | TBLD | Tăm bông lấy mẫu xét nghiệm que dài | Cái | DT | 7200 | [15 empty] | 7200 | [7 empty] | Dùng lấy mẫu xét nghiệm soi, nhuộm khí hư
[6 empty] | SD | 5200 | [15 empty] | 5200
[6 empty] | Thầu 2024 | 7200 | [15 empty] | 7200
[6 empty] | HĐ | 7200 | [15 empty] | 7200
N15 | 134 | N15.134 | QPAD | Que lấy mẫu bệnh phẩm làm Pap smear Spatuala hoặc tương đương | Cái | DT | 3000 | [15 empty] | 3000 | [7 empty] | Làm Pap smear
[6 empty] | SD | 1700 | [15 empty] | 1700
[6 empty] | Thầu 2024 | Rớt thầu
[6 empty] | HĐ | 2550 | [15 empty] | 2550
N15 | 135 | N15.135 | BACS | Bao cao su | Cái | DT | 3600 | [11 empty] | 3600 | [11 empty] | Bao đầu dò máy siêu âm trong KT siêu âm đầu dò
[6 empty] | SD | 1808 | [11 empty] | 1808
[6 empty] | Thầu 2024 | Rớt thầu
[6 empty] | HĐ | 3000 | [11 empty] | 3000
N15 | 136 | N15.136 | VTTT | Dụng cụ tử cung chứa đồng - vòng tránh thai Tcu 380A, đóng gói vô trùng từng cái một | Cái | DT | 600 | [15 empty] | 600 | [7 empty] | Đặt vòng tránh thai
[6 empty] | SD | 290 | [15 empty] | 290
[6 empty] | Thầu 2024 | Rớt thầu
[6 empty] | HĐ | 450 | [15 empty] | 450
N15 | 137 | N15.137 | LTVB | Lưới thoát vị 6cm x 11cm | Cái | DT | 48 |  |  | 48 | [20 empty] | Dụng cụ đặt tái tạo thành bụng, bẹn trong PT thát vị thành bụng, bẹn
[6 empty] | SD | 16 |  |  | 16
[6 empty] | Thầu 2024 | Rớt thầu
[6 empty] | HĐ | 48 |  |  | 48
N15 | 138 | N15.138 | LOGO | Dụng cụ phẫu thuật cắt trĩ theo phương pháp Longo | Cái | DT | 180 |  |  | 180 | [20 empty] | PT Cắt trĩ theo phương pháp Longo
[6 empty] | SD | 16 |  |  | 16
[6 empty] | Thầu 2024 | 144 |  |  | 144
[6 empty] | HĐ | 120 |  |  | 120
N15 | 139 | N15.139 | CBQD | Dụng cụ khâu cắt cắt bao quy đầu sử dụng một lần các cỡ: size số 22; 25; 27; 29; 32; 34 | Cái | DT | 60 |  |  | 60 | [20 empty] | Trong PT hẹp, dài bao quy đầu
[6 empty] | SD | 10 |  | 1 | 9
[6 empty] | Thầu 2024 | 60 |  | 60
[6 empty] | HĐ | 60 |  |  | 60
N15 | 140 | N15.140 | KIST | Kềm sinh thiết, đường kính 2.3mm, dài 1600mm | Cái | DT | 120 | [10 empty] | 120 | [12 empty] | Sử dụng lấy mẫu sinh thiết CLOTEST
[6 empty] | SD | 70 | [10 empty] | 70
[6 empty] | Thầu 2024 | 300 | [10 empty] | 300
[6 empty] | HĐ | 120 | [10 empty] | 120
N15 | 141 | N15.141 | TDCD | Tay dao mổ điện 3 chân cắm GREETMED hoặc tương đương | Cái | DT | 360 |  |  | 360 | [20 empty] | Sử dụng trong cắt, đốt cầm máu bằng dao mổ điện trong PT, TT
[6 empty] | SD | 94 |  |  | 94
[6 empty] | Thầu 2024 | Rớt thầu
[6 empty] | HĐ | 150 |  |  | 150
| N16 | VTYT ĐỀ XUẤT NGOÀI DANH MỤC
N16 | 142 | N16.142 | VPBB | Vòng đeo tay phân biệt bệnh nhân | Cái | DT | 300 | [7 empty] | 300 | [14 empty] | x | Sử dụng nhận dạng chính xác người bệnh tại các khoa Nội trú, PT, TT
[6 empty] | SD | 0
[6 empty] | HĐ | 850 |  | 200 |  |  |  |  | 50 | 600
| 143 | .143 | KCAM | Kẹp/clip cầm máu có tay cầm xoay được, loại dùng 1 lần, góc 135 độ, dài 2300mm, đk 15mm, độ mở ngàm 9mm và 16mm | Cái | DT | 24 | [10 empty] | 24 | [11 empty] | x | Sử dụng trong KT cắt polyp nội soi
[6 empty] | SD | 0
[6 empty] | HĐ | 24 | [10 empty] | 24
| 144 | .144 | TL15 | Thòng lọng cắt Polyp dài > 1800mm, Đk < 3.7mm và 2.8mm, vòng thòng lọng 15mm | Cái | DT | 2 | [10 empty] | 2 | [11 empty] | x | Sử dụng trong KT cắt polyp nội soi
[6 empty] | SD | 0
[6 empty] | HĐ | 2 | [10 empty] | 2
N16 | 145 | N16.145 | VAST | Van sinh thiết | Cái | DT | 12 | [10 empty] | 12 | [11 empty] | x | Sử dụng cho máy nội soi
[6 empty] | SD | 0
[6 empty] | HĐ | 12 | [10 empty] | 12
N16 | 146 | N16.146 | TL20 | Thòng lọng cắt Polyp dài > 1800mm, Đk < 3.7mm và 2.8mm, vòng thòng lọng 20mm | Cái | DT | 2 | [10 empty] | 2 | [11 empty] | x | Sử dụng trong KT cắt polyp nội soi
[6 empty] | SD | 0
[6 empty] | HĐ | 2 | [10 empty] | 2
N16 | 147 | N16.147 | CHVS | Chổi vệ sinh | Cái | DT | 4 | [10 empty] | 4 | [11 empty] | x | Sử dụng vệ sinh kênh sinh thiết máy NS
[6 empty] | SD | 0
[6 empty] | HĐ | 4 | [10 empty] | 4
N16 | 148 | N16.148 | MGM5 | Mask gây mê số 5 | Cái | DT | 24 |  |  | 24 | [19 empty] | x | Sử dụng trong PT có gây mê hoặc tiền mê
[6 empty] | SD | 0
[6 empty] | HĐ | 24 |  |  | 24
N16 | 149 | N16.149 | NGPT | Nón giấy phẫu thuật | Cái | DT | 3000 | [5 empty] | 3000 | [16 empty] | x | Bao tóc trong làm PT, TT | Bỏ ra khỏi danh mục
[6 empty] | SD | 0
[6 empty] | HĐ | 0
N16 | 150 | N16.150 | FACE | Face shield | Cái | DT | 240 | [5 empty] | 240 | [16 empty] | x | Sử dụng chắn giọt bắn trong làm PT, TT | Bỏ ra khỏi danh mục
[6 empty] | SD | 300 | [5 empty] | 300
[6 empty] | HĐ | 0
N16 | 151 | N16.151 | NNKQ | Nòng đặt ống nội khí quản (Stylet) | Cái | DT | 4 | [6 empty] | 4 | [15 empty] | x | Sử dụng trong KT đặt NKQ
[6 empty] | SD | 0
[6 empty] | HĐ | 0 | [6 empty] | 0
N16 | 152 | N16.152 | MBIP | Mặt nạ mũi miệng không có lỗ thông gió Bipap kèm theo van thở ra |  | DT | 2 | [6 empty] | 2 | [16 empty] | Sử dụng trong KT thờ máy không xâm lấn
[6 empty] | SD | 0 | [22 empty] | x
[6 empty] | HĐ | 2 | [6 empty] | 2
Note on R14: BVTB: Duyệt = số DT do triển khai thêm NSDD gây mê
Note on E15: Sản dùng tiêm vaccin
Note on P22: BVTB: Do 2024 không DT, nên không được sử dụng nhiều.
Note on L24: BVTB: Hỏi lại khoa mắt, sao SD kim 23 mà ĐX kim 25
Note on N30: BVTB: Hỏi RHM sử dụng 1300 mà DT có 1200 đủ không?
Note on P78: BVTB: Do 2024 Nacl 100 có thời gian bị hết hàng nên sử dụng tiêm KS trực tiếp
Note on V94: BVTB: Do 2025 được thông tuyến KCB ban đầu thành phòng khám đa khoa
Note on V98: BVTB: Do 2025 được thông tuyến KCB ban đầu thành phòng khám đa khoa
Note on O102: BVTB: Do 2024 một thời gian hết Nacl 100 truyền kháng sinh sử dụng tiêm KS trực tiếp nên sử dụng ít KL--> Tính 10 BN cần lưu kim/ngày x30x12=3600
Note on V106: BVTB: Do 2025 được thông tuyến KCB ban đầu thành phòng khám đa khoa
Note on E112: TMH xác nhận xem có nhu cầu để mổ nữa k?
Note on N127: BVTB: 2025 khoa RHM không thấy đề xuất chỉ collagen 3/0 kim tròn--> Đề nghị duyệt tăng tăng Sl đề xuất collagen 3/0 kim tam giác lên
Note on V135: số sd cộng thêm loại colagen có kim có tận dụng tồn kho thầu 2021
Note on P188: BVTB: Do 2024 hết Nacl 100 truyền nên sử dụng dây ít.
Note on F233: Administrator: Bộ gồm những gì?
Note on E242: Xem TMH có mổ nữa k
Note on F246: Administrator: Bộ gồm những gì?
Note on K247: BVTB: bắt đầu đưa vào sd tháng 9/24, nên số liệu SD cho 5 tháng--> số dừ trù tăng gấp đôi số SD
Note on K251: BVTB: Kiểm tra số sử dụng
Note on K254: BVTB: Xem lại số sử dụng
Note on O255: BVTB: xem lại số sử dụng
Note on N299: BVTB: 2025: khoa RHM đề xuất dùng thêm
Note on E312: măý năm rồi k thấy sd, nếu các khoa không còn nhu cầu --> đề xuất bỏ--> tăng SL 3 moc lên
Note on U319: BVTB: Có lãnh mà không có DT? Xem lại
Note on E374: Chú ý khoa mắt Dự trù nhiều lên
Note on E382: chú ý: năm nay Nha đề xuất
Note on J395: kiểm tra lại khoa ngoại
Note on O395: báo CC xem lại số lượng đề xuất
Note on P395: SỬA LẠI SỐ LƯỢNG
Note on E408: Xin chuyển sang hành chánh mua sắm
Note on E525: Khoa Khám bệnh đưa vào tiêu chí đánh giá hàng hóa nha: phù hợp cho máy đo chức năng hô hấp TB01 INSPIRE HEALTH/ Mỹ 2015
Note on K604: BVTB: Cộng dồn mask gm 4

## PL1
PHỤ LỤC 1 - DANH MỤC THIẾT BỊ MỜI QUAN TÂM
Mua sắm thiết bị y tế năm 2027
(Đính kèm Thông báo số 224/TB- BVĐKTB ngày 09/10/2025 Bệnh viện Đa khoa Tân Bình)
STT | Danh mục hàng hóa | Mô tả hàng hoá | ĐVT | Số lượng | Bảo hành | Ghi chú
A | B | C | D | E | I | K
1 | Máy điều trị xung điện, 2 kênh | * Yêu cầu chung: - Thiết bị mới 100%; sản xuất năm 2026 trở đi. - Nguồn điện sử dụng phù hợp với tiêu chuẩn điện áp của Việt Nam. - Môi trường làm việc: + Nhiệt độ tối đa đến ≥ 30°C. + Độ ẩm tối đa đến ≥ 70%. | Cái | 5 | ≥ 12 tháng
* Yêu cầu về cấu hình: Máy điều trị xung điện, 02 kênh và phụ kiện tiêu chuẩn để lắp đặt và vận hành hoàn chỉnh. * Tính năng kỹ thuật: - Có các chương trình điều trị được cài đặt sẵn, phù hợp với các phương pháp điều trị điện xung thông dụng. - Có khả năng điều chỉnh độc lập các thông số điều trị. - Cho phép cài đặt thời gian, thiết lập âm lượng của âm thanh, tạm dừng trị liệu, kết thúc trị liệu. * Thông số kỹ thuật: - Số kênh điện trị liệu: ≥ 02 kênh.
2 | Máy kéo dãn cột sống, lưng, cổ tự động | * Yêu cầu chung: - Thiết bị mới 100%; sản xuất năm 2026 trở đi. - Nguồn điện sử dụng phù hợp với tiêu chuẩn điện áp của Việt Nam. - Môi trường làm việc: + Nhiệt độ tối đa đến ≥ 30°C + Độ ẩm tối đa đến ≥ 70%. | Cái | 1 | ≥ 12 tháng
* Yêu cầu về cấu hình: Máy kéo dãn cột sống, lưng, cổ tự động và phụ kiện tiêu chuẩn để lắp đặt và vận hành hoàn chỉnh. * Tính năng kỹ thuật - Có chương trình điều trị cài đặt sẵn và cho phép người sử dụng thiết lập chương trình điều trị. - Có khả năng điều chỉnh các thông số điều trị phù hợp với từng vùng điều trị. - Có chế độ kéo liên tục và kéo ngắt quãng. - Có thể cài đặt thời gian điều trị. - Có chức năng tạm dừng và kết thúc điều trị. - Có hiển thị các thông số điều trị. - Có chức năng dừng khẩn cấp. - Có cảnh báo khi xảy ra tình trạng bất thường trong quá trình điều trị.
3 | Máy laser châm cứu | * Yêu cầu chung: - Thiết bị mới 100%; sản xuất năm 2026 trở đi. - Nguồn điện sử dụng phù hợp với tiêu chuẩn điện áp của Việt Nam. - Môi trường làm việc: + Nhiệt độ tối đa đến ≥ 30°C. + Độ ẩm tối đa đến ≥ 70%. | Cái | 12 | ≥ 12 tháng
* Yêu cầu về cấu hình: Máy laser châm cứu và phụ kiện tiêu chuẩn để lắp đặt, vận hành và điều trị hoàn chỉnh. - Số kênh điều trị độc lập: ≥ 05 kênh. - Có nhiều đầu phát laser để điều trị đồng thời nhiều huyệt. * Tính năng và thông số kỹ thuật: - Có khả năng điều chỉnh độc lập thông số điều trị trên từng kênh. - Có chế độ phát laser xung. - Có nhiều mức tần số xung điều trị. - Có cài đặt thời gian điều trị và tự động ngắt khi hết thời gian. - Có hiển thị thông số điều trị.
4 | Máy châm cứu điện | * Yêu cầu chung: - Thiết bị mới 100%; sản xuất năm 2026 trở đi. - Nguồn điện sử dụng phù hợp với tiêu chuẩn điện áp của Việt Nam. - Môi trường làm việc: + Nhiệt độ tối đa đến ≥ 30°C + Độ ẩm tối đa đến ≥ 70%. | Cái | 12 | ≥ 12 tháng
* Yêu cầu về cấu hình: - Máy châm cứu điện và phụ kiện tiêu chuẩn để lắp đặt, vận hành và điều trị hoàn chỉnh. - Số kênh đầu ra: ≥ 06 kênh. * Tính năng và thông số kỹ thuật: - Chế độ hoạt động liên tục và ngắt quãng. - Có chức năng điều chỉnh cường độ kích thích độc lập trên từng kênh. - Có nhiều dạng sóng xung điều trị. - Có cài đặt thời gian điều trị. - Có hiển thị các thông số điều trị.
5 | Đèn khe khám mắt | * Yêu cầu chung: - Máy mới 100%; sản xuất năm 2026 trở đi. - Nguồn điện sử dụng phù hợp với tiêu chuẩn điện áp của Việt Nam. - Môi trường làm việc: + Nhiệt độ tối đa đến ≥ 30°C. + Độ ẩm tối đa đến ≥ 70%. | Cái | 1 | ≥ 12 tháng
* Yêu cầu về cấu hình: - 01 bộ đèn khe khám mắt. - Bàn nâng hạ sử dụng motor điện. - Bộ phụ kiện tiêu chuẩn để lắp đặt, vận hành hoàn chỉnh. * Tính năng và thông số kỹ thuật: - Kính hiển vi hai mắt. - Có tối thiểu 3 mức phóng đại. - Điều chỉnh được khoảng cách đồng tử. - Chiều rộng khe sáng điều chỉnh được. - Chiều dài khe sáng điều chỉnh được - Có bộ lọc ánh sáng xanh (Blue filter). - Có cơ cấu điều khiển cho phép di chuyển cụm đèn khe theo các hướng tiến – lùi, trái – phải, lên – xuống.
6 | Máy theo dõi bệnh nhân 7 thông số | * Yêu cầu chung: - Máy mới 100%; sản xuất năm 2026 trở đi. - Nguồn điện sử dụng phù hợp với tiêu chuẩn điện áp của Việt Nam. - Môi trường làm việc: + Nhiệt độ tối đa đến ≥ 30°C. + Độ ẩm tối đa đến ≥ 70%. | Cái | 1 | ≥ 12 tháng
* Yêu cầu về cấu hình: Máy theo dõi bệnh nhân 7 thông số và bộ phụ kiện tiêu chuẩn, đầy đủ để lắp đặt và vận hành hoàn chỉnh. * Tính năng và thông số kỹ thuật: - Theo dõi được tối thiểu các thông số: + Điện tâm đồ (ECG). + Độ bão hòa oxy máu (SpO₂). + Huyết áp không xâm lấn (NIBP). + Huyết áp xâm lấn (IBP) + Nhịp thở (RESP). + Nhiệt độ (TEMP). + EtCO₂. - Có khả năng kết nối với hệ thống HIS/EMR của bệnh viện.
7 | Tủ bảo quản ống soi | * Yêu cầu chung: - Máy mới 100%; sản xuất năm 2026 trở đi. - Nguồn điện sử dụng phù hợp với tiêu chuẩn điện áp của Việt Nam. - Môi trường làm việc: + Nhiệt độ tối đa đến ≥ 30°C. + Độ ẩm tối đa đến ≥ 70%. | Cái | 1 | ≥ 12 tháng
* Yêu cầu về cấu hình: Tủ bảo quản ống soi và bộ phụ kiện tiêu chuẩn, đầy đủ để lắp đặt và vận hành hoàn chỉnh. * Tính năng và thông số kỹ thuật: - Chất liệu inox 304 dày: ≥ 1mm, chân tăng chỉnh được độ cao cân bằng. - Có khả năng treo, bảo quản ≥ 6 bộ ống nội soi. - Móc treo ống soi và giá đỡ dây có thể điều chỉnh lên xuống theo chiều dài ống nội soi. - Tủ có quạt và lọc HEPA, duy trì áp suất dương trong tủ. - Tủ có chức năng hiển thị chênh lệch áp suất giữa bên trong tủ và môi trường bên ngoài.
8 | Máy siêu âm tổng quát | * Yêu cầu chung: - Máy mới 100%; sản xuất năm 2026 trở đi. - Nguồn điện sử dụng phù hợp với tiêu chuẩn điện áp của Việt Nam. - Môi trường làm việc: + Nhiệt độ tối đa đến ≥ 30°C. + Độ ẩm tối đa đến ≥ 70%. | Cái | 1 | ≥ 12 tháng
* Yêu cầu về cấu hình: Máy siêu âm tổng quát và bộ phụ kiện tiêu chuẩn đầy đủ để lắp đặt và vận hành hoàn chỉnh. Màn hình hiển thị màu, kích thước ≥ 21 inch. - Có tối thiểu 4 cổng kết nối đầu dò, cho phép kết nối và sử dụng các đầu dò trong cấu hình: + 01 đầu dò Convex, dùng cho khảo sát ổ bụng, sản khoa và các cơ quan sâu; dải tần số phù hợp với ứng dụng. + 01 đầu dò Linear, dùng cho khảo sát các cấu trúc nông, mô mềm và mạch máu. + 01 đầu dò Endocavity/đầu dò ngả âm đạo, dùng cho khảo sát phụ khoa và sản khoa. + 01 đầu dò Sector/Phased Array, dùng cho khảo sát tim mạch. - Có xe đẩy chuyên dụng, có bánh xe và hệ thống khóa bánh. - Có bộ lưu điện bảo vệ nguồn điện phù hợp với thiết bị. * Tính năng và thông số kỹ thuật: - Có các chế độ hiển thị tối thiểu: B, M, B/M, Doppler màu (Color Doppler), Doppler năng lượng (Power Doppler) và Doppler phổ (PW Doppler). - Có chức năng đo đạc và tính toán các thông số phục vụ chẩn đoán. - Có khả năng kết nối với hệ thống PACS/HIS của bệnh viện.
9 | Hệ thống xử lý ảnh X-quang kỹ thuật số (DR) | * Yêu cầu chung: - Thiết bị 100%; sản xuất năm 2026 trở đi. - Nguồn điện sử dụng phù hợp với tiêu chuẩn điện áp của Việt Nam. - Môi trường làm việc: + Nhiệt độ tối đa đến ≥ 30°C. + Độ ẩm tối đa đến ≥ 70%. | HT | 1 | ≥ 12 tháng
* Yêu cầu về cấu hình: Hệ thống cảm biến nhận ảnh X-quang kỹ thuật số (DR), gồm 01 tấm cảm biến nhận ảnh kích thước 14 × 17 inch và phụ kiện đầy đủ để lắp đặt, kết nối tích hợp với hệ thống hiện có, bảo đảm hệ thống hoạt động đồng bộ và hoàn chỉnh sau khi nâng cấp. - Có bộ điều khiển và phần mềm thu nhận, xử lý hình ảnh phù hợp với hệ thống X-quang kỹ thuật số (DR) model PRS-500C, hãng Protec. - Có dây kết nối phù hợp với cấu hình thiết bị. - Có các phụ kiện cần thiết để kết nối cảm biến với hệ thống hiện có. * Tính năng và thông số kỹ thuật: - Có khả năng kết nối và tương thích với hệ thống X-quang kỹ thuật số (DR) model PRS-500C, hãng Protec của bệnh viện và bảo đảm thu nhận ảnh đồng bộ với quá trình chụp. - Có khả năng thu nhận và truyền hình ảnh kỹ thuật số đến máy trạm xử lý hình ảnh. - Thời gian thu nhận hình ảnh sau phơi nhiễm phù hợp với quy trình chụp X-quang kỹ thuật số. - Có các chức năng xử lý hình ảnh cơ bản phục vụ chẩn đoán. - Có khả năng lưu trữ, xuất và truyền hình ảnh theo chuẩn DICOM. - Có khả năng kết nối và truyền hình ảnh đến hệ thống PACS của bệnh viện.
10 | Đèn đội đầu khám tai mũi họng | * Yêu cầu chung: - Máy mới 100%; sản xuất năm 2026 trở đi. - Nguồn điện sử dụng phù hợp với tiêu chuẩn điện áp của Việt Nam. - Môi trường làm việc: + Nhiệt độ tối đa đến ≥ 30°C. + Độ ẩm tối đa đến ≥ 70%. | Cái | 1 | ≥ 12 tháng
* Yêu cầu về cấu hình: Đèn đội đầu khám tai mũi họng và các phụ kiện tiêu chuẩn đầy đủ để lắp đặt, kết nối và vận hành hoàn chỉnh. * Tính năng và thông số kỹ thuật: - Kiểu đeo đầu, có nguồn điện tích hợp phù hợp để thiết bị hoạt động khi sử dụng. - Băng đeo đầu điều chỉnh được - Băng đeo đầu dễ vệ sinh; miếng lót bên trong có thể tháo rời để vệ sinh. - Có trang bị công tắc On/Off - Sử dụng nguồn sáng LED. - Có khả năng điều chỉnh độ hội tụ của chùm sáng. - Độ rọi: ≥ 20.000 lux
11 | Máy đo nồng độ bão hòa oxy (SpO2) trong máu cầm tay | * Yêu cầu chung: - Máy mới 100%; sản xuất năm 2026 trở đi. - Nguồn điện sử dụng phù hợp với tiêu chuẩn điện áp của Việt Nam. - Môi trường làm việc: + Nhiệt độ tối đa đến ≥ 30°C. + Độ ẩm tối đa đến ≥ 70%. | Cái | 1 | ≥ 12 tháng
* Yêu cầu về cấu hình: - Máy đo SpO₂ cầm tay và các phụ kiện tiêu chuẩn đầy đủ để lắp đặt, kết nối và vận hành hoàn chỉnh. * Tính năng và thông số kỹ thuật: - Đo và hiển thị độ bão hòa oxy trong máu ngoại vi (SpO₂). - Đo và hiển thị nhịp mạch. - Dải đo SpO₂: 0–100%. - Độ chính xác SpO₂: ≤ ±3% trong khoảng đo 70–100% SpO₂ - Màn hình hiển thị số rõ ràng, dễ quan sát. - Có chỉ thị tình trạng pin yếu. - Sử dụng cảm biến SpO₂ dạng kẹp ngón tay hoặc tương đương - Sử dụng nguồn pin, có thể thay thế hoặc sạc lại.
12 | Máy đo hô hấp ký | * Yêu cầu chung: - Máy mới 100%; sản xuất năm 2026 trở đi. - Nguồn điện sử dụng phù hợp với tiêu chuẩn điện áp của Việt Nam. - Môi trường làm việc: + Nhiệt độ tối đa đến ≥ 30°C. + Độ ẩm tối đa đến ≥ 70%. | Cái | 1 | ≥ 12 tháng
* Yêu cầu cấu hình: Máy đo hô hấp ký, và các phụ kiện tiêu chuẩn đầy đủ để lắp đặt, kết nối và vận hành hoàn chỉnh. - Tài liệu hướng dẫn sử dụng tiếng Anh và tiếng Việt: 01 bộ. * Tính năng và thông số kỹ thuật: - Đo lưu lượng khí thở và tính toán thể tích hô hấp - Có chức năng đo dung tích sống gắng sức (FVC) - Có chức năng đo thể tích khí thở ra gắng sức trong giây đầu tiên (FEV1) - Có chức năng đo lưu lượng đỉnh thở ra (PEF) - Có chức năng tính toán tỷ số FEV1/FVC. - Có khả năng hiển thị các giá trị đo được. - Có khả năng lưu trữ kết quả đo và thông tin bệnh nhân. - Có khả năng in kết quả đo trực tiếp hoặc thông qua máy tính, máy in kết nối
13 | Máy xông khí dung | * Yêu cầu chung: - Máy mới 100%; sản xuất năm 2026 trở đi. - Nguồn điện sử dụng phù hợp với tiêu chuẩn điện áp của Việt Nam. - Môi trường làm việc: + Nhiệt độ tối đa đến ≥ 30°C. + Độ ẩm tối đa đến ≥ 70%. | Cái | 10 | ≥ 12 tháng
* Yêu cầu về cấu hình: - Máy xông khí dung và các phụ kiện tiêu chuẩn đầy đủ để lắp đặt, kết nối và vận hành hoàn chỉnh. * Tính năng và thông số kỹ thuật: - Tốc độ xông khí dung: ≥ 0,3 mL/phút. - Kích thước hạt khí dung (MMAD): ≤ 5 µm. - Có khả năng tạo khí dung từ các dung dịch thuốc được chỉ định sử dụng bằng phương pháp khí dung. - Có khả năng sử dụng cho người lớn và trẻ em với phụ kiện phù hợp. - Độ ồn: ≤ 65 dB - Có công tắc bật/tắt thuận tiện.

## PL2
Tên công ty:
Địa chỉ:
MST:
Số điện thoại liên hệ:
PHỤ LỤC 2 - DANH MỤC HÀNG HOÁ BÁO GIÁ
Mua sắm thiết bị y tế năm 2027
(Đính kèm Thông báo số 224/TB- BVĐKTB ngày 09/10/2025 Bệnh viện Đa khoa Tân Bình)
ĐVT: VN đồng
DANH MỤC BỆNH VIỆN YÊU CẦU BÁO GIÁ | [5 empty] | DANH MỤC CHÀO GIÁ CỦA CÔNG TY
STT | Danh mục thiết bị y tế | ĐVT | Số lượng | Thông số kỹ thuật | Bảo hành | Tên thương mại | Thông số kỹ thuật | ký, mã, nhãn hiệu, model | Hãng sản xuất | Nước sản xuất | Năm sản xuất | Phân loai theo Nghị định 98/2021/NĐ-CP | Mã HS | Đơ vị tính | Số lượng | Đơn giá (đã có VAT) | Thành tiền | Bảo hành
A | B | C | Đ | E | F | 1 (*) | 2 (*) | 3 (*) | 4 (*) | 5 (*) | 6 (*) | 7 (*) | 8 | 9 (*) | 10 (*) | 11 (*) | 12=D*11 | 13 (*)
1 | Thiết bị A | Cái |  |  | ≥ 12 tháng
|  | - Hiệu lực của báo giá: tối thiểu 06 tháng kể từ ngày 23/10/2026. | [11 empty] | Ngày tháng năm
Đại diện Công ty
(Ký, ghi rõ họ tên và đóng dấu)
* Ghi chú:
- Giá ở cột 12 là giá đã bao gồm thuế, phí, lệ phí, chi phí vận chuyển và các chi phí có liên quan.
- Các cột có dấu (*): là các cột buộc phải có thông tin, đề nghị Công ty báo đầy đủ.

## PL 1.TSKT (hidden)
PHỤ LỤC I - TỔNG HỢP ĐỀ XUẤT THÔNG SỐ KỸ THUẬT
Gói thầu: Mua sắm vật tư y tế năm 2025
STT |  | Tên mặt hàng | Tên mặt hàng 2024 | ĐVT | Số lượng | Thông số kỹ thuật 2025 (Dự kiến) | Thông số kỹ thuật 2024 | Ý kiến TMS | Ý kiến hội đồng | Tên mặt hàng 2025 | Thông số 2025 | Lưu ý
1 | BT10 | Bơm tiêm 10ml, 23G x 1" |  | Cái | 11827 | + Bơm nhựa liền kim 10ml: cỡ kim 23G x 1" + Vỏ Xylanh và piston được làm từ nhựa y tế, không chứa DEHP, xylanh đảm bảo độ trong, vạch chia dung tích in rõ ràng, sắc nét. Piston di chuyển dễ dàng trong xylanh, khí và dung dịch không lọt qua gioăng ở đầu piston. + Đầu kim làm bằng thép không gỉ dùng trong y tế, vát sắc, nhọn, không có gờ, có nắp chụp bảo vệ chắc chắn + Đóng gói vô trùng rời từng cái một. Không có nấm mốc, độc tố và chất gây sốt. | + Đóng gói vô trùng rời từng cái một, không có nấm mốc + Đầu kim sắc nhọn, không gỉ sét, có nắp chụp bảo vệ chắc chắn + Liên kết giữa đốc kim và thân kim: chắc chắn, không bị bẻ gãy, thân kim không bị tuột khỏi đốc kim. + Xylanh: đảm bảo độ trong, vạch chia dung tích in rõ ràng, sắc nét. + Piston di chuyển dễ dàng trong xylanh, khí và dung dịch không lọt qua gioăng ở đầu piston. + Ống tiêm trơn láng, không bị chảy thuốc, chảy dịch + Thể tích và kích thước đạt đúng tiêu chuẩn yêu cầu. | Ý KIẾN CHUNG 1. Về chất liệu: * Có nhiều yêu cầu về chất liệu đối với các mặt hàng khó đánh giá: - Nhựa - Nhựa y tế - Nhựa dùng trong y tế - Nhựa PVC dùng trong y tế - Nhựa dùng trong y tế, dẻo, mềm, dai - Nhựa dẻo dùng trong y tế - Nhựa an toàn - Nhựa trung tính * "Thép không gỉ" với "Thép không gỉ dùng trong y tế" khác nhau thế nào? Làm sao để đánh giá? 2. Về tên mặt hàng: - Nếu có thể, do trong TSKT đã có liệt kê các cỡ thì trong tên mặt hàng không cần liệt kê cỡ (đối với các mặt hàng yêu cầu mua nhiều cỡ) - Mặt hàng để tên "các cỡ" thì phải có nội dung quy định "cỡ" trong TSKT |  | Bơm tiêm 10ml, 23G x 1" | + Bơm tiêm nhựa 10ml: cỡ kim 23G x 1" + Vỏ Xylanh và piston được làm từ nhựa, không chứa DEHP, xylanh đảm bảo độ trong, vạch chia dung tích in rõ ràng, sắc nét. Piston di chuyển dễ dàng trong xylanh, khí và dung dịch không lọt qua gioăng ở đầu piston. + Đầu kim làm bằng thép không gỉ, vát sắc, nhọn, không có gờ, có nắp chụp bảo vệ chắc chắn + Đóng gói vô trùng rời từng cái một. Không có nấm mốc, độc tố và chất gây sốt.
2 | BT01 | Bơm tiêm 1ml, kim 26G x 1/2" |  | Cái | 4741 | + Bơm nhựa liền kim 1ml: cỡ kim 26G x 1/2" + Vỏ Xylanh và piston được làm từ nhựa y tế, không chứa DEHP, xylanh đảm bảo độ trong, vạch chia dung tích in rõ ràng, sắc nét. Piston di chuyển dễ dàng trong xylanh, khí và dung dịch không lọt qua gioăng ở đầu piston. + Đầu kim làm bằng thép không gỉ dùng trong y tế, vát sắc, nhọn, không có gờ, có nắp chụp bảo vệ chắc chắn + Đóng gói vô trùng rời từng cái một. Không có nấm mốc, độc tố và chất gây sốt. | + Đóng gói vô trùng rời từng cái một, không có nấm mốc + Đầu kim sắc nhọn, không gỉ sét, có nắp chụp bảo vệ chắc chắn + Liên kết giữa đốc kim và thân kim: chắc chắn, không bị bẻ gãy, thân kim không bị tuột khỏi đốc kim. + Xylanh: đảm bảo độ trong, vạch chia dung tích in rõ ràng, sắc nét. + Piston di chuyển dễ dàng trong xylanh, khí và dung dịch không lọt qua gioăng ở đầu piston. + Ống tiêm trơn láng, không bị chảy thuốc, chảy dịch + Thể tích và kích thước đạt đúng tiêu chuẩn yêu cầu. |  |  | Bơm tiêm 1ml, kim 26G x 1/2" | + Bơm tiêm nhựa 1ml: cỡ kim 26G x 1/2" + Vỏ Xylanh và piston được làm từ nhựa, không chứa DEHP, xylanh đảm bảo độ trong, vạch chia dung tích in rõ ràng, sắc nét. Piston di chuyển dễ dàng trong xylanh, khí và dung dịch không lọt qua gioăng ở đầu piston. + Đầu kim làm bằng thép không gỉ, vát sắc, nhọn, không có gờ, có nắp chụp bảo vệ chắc chắn + Đóng gói vô trùng rời từng cái một. Không có nấm mốc, độc tố và chất gây sốt.
3 | B125 | Bơm tiêm 1ml, kim 25G x 1" |  | Cái | 2000 | + Bơm nhựa liền kim 1ml: cỡ kim 25G x 1" + Vỏ Xylanh và piston được làm từ nhựa y tế, không chứa DEHP, xylanh đảm bảo độ trong, vạch chia dung tích in rõ ràng, sắc nét. Piston di chuyển dễ dàng trong xylanh, khí và dung dịch không lọt qua gioăng ở đầu piston. + Đầu kim làm bằng thép không gỉ, vát sắc, nhọn, không có gờ, có nắp chụp bảo vệ chắc chắn + Liên kết giữa đốc kim và thân kim: chắc chắn, không bị bẻ gãy, thân kim không bị tuột khỏi đốc kim. + Ống tiêm trơn láng, không bị chảy thuốc, chảy dịch + Thể tích và kích thước đạt đúng tiêu chuẩn yêu cầu. + Đóng gói vô trùng rời từng cái một. Không có nấm mốc, độc tố và chất gây sốt. | + Đóng gói vô trùng rời từng cái một, không có nấm mốc + Đầu kim sắc nhọn, không gỉ sét, có nắp chụp bảo vệ chắc chắn + Liên kết giữa đốc kim và thân kim: chắc chắn, không bị bẻ gãy, thân kim không bị tuột khỏi đốc kim. + Xylanh: đảm bảo độ trong, vạch chia dung tích in rõ ràng, sắc nét. + Piston di chuyển dễ dàng trong xylanh, khí và dung dịch không lọt qua gioăng ở đầu piston. + Ống tiêm trơn láng, không bị chảy thuốc, chảy dịch + Thể tích và kích thước đạt đúng tiêu chuẩn yêu cầu. |  |  | Bơm tiêm 1ml, kim 25G x 1" | + Bơm tiêm nhựa 1ml: cỡ kim 25G x 1" + Vỏ Xylanh và piston được làm từ nhựa, không chứa DEHP, xylanh đảm bảo độ trong, vạch chia dung tích in rõ ràng, sắc nét. Piston di chuyển dễ dàng trong xylanh, khí và dung dịch không lọt qua gioăng ở đầu piston. + Đầu kim làm bằng thép không gỉ, vát sắc, nhọn, không có gờ, có nắp chụp bảo vệ chắc chắn + Đóng gói vô trùng rời từng cái một. Không có nấm mốc, độc tố và chất gây sốt.
4 | BT20 | Bơm tiêm 20ml, kim 23G x 1" |  | Cái | 2824 | + Bơm nhựa liền kim 20ml: cỡ kim 23G x 1" + Vỏ Xylanh và piston được làm từ nhựa y tế, không chứa DEHP, xylanh đảm bảo độ trong, vạch chia dung tích in rõ ràng, sắc nét. Piston di chuyển dễ dàng trong xylanh, khí và dung dịch không lọt qua gioăng ở đầu piston. + Đầu kim làm bằng thép không gỉ dùng trong y tế, vát sắc, nhọn, không có gờ, có nắp chụp bảo vệ chắc chắn + Liên kết giữa đốc kim và thân kim: chắc chắn, không bị bẻ gãy, thân kim không bị tuột khỏi đốc kim. + Ống tiêm trơn láng, không bị chảy thuốc, chảy dịch + Thể tích và kích thước đạt đúng tiêu chuẩn yêu cầu. + Đóng gói vô trùng rời từng cái một. Không có nấm mốc, độc tố và chất gây sốt. | + Đóng gói vô trùng rời từng cái một, không có nấm mốc + Đầu kim sắc nhọn, không gỉ sét, có nắp chụp bảo vệ chắc chắn + Liên kết giữa đốc kim và thân kim: chắc chắn, không bị bẻ gãy, thân kim không bị tuột khỏi đốc kim. + Xylanh: đảm bảo độ trong, vạch chia dung tích in rõ ràng, sắc nét. + Piston di chuyển dễ dàng trong xylanh, khí và dung dịch không lọt qua gioăng ở đầu piston. + Ống tiêm trơn láng, không bị chảy thuốc, chảy dịch + Thể tích và kích thước đạt đúng tiêu chuẩn yêu cầu. |  |  | Bơm tiêm 20ml, kim 23G x 1" | + Bơm tiêm nhựa 20ml: cỡ kim 23G x 1" + Vỏ Xylanh và piston được làm từ nhựa, không chứa DEHP, xylanh đảm bảo độ trong, vạch chia dung tích in rõ ràng, sắc nét. Piston di chuyển dễ dàng trong xylanh, khí và dung dịch không lọt qua gioăng ở đầu piston. + Đầu kim làm bằng thép không gỉ, vát sắc, nhọn, không có gờ, có nắp chụp bảo vệ chắc chắn + Đóng gói vô trùng rời từng cái một. Không có nấm mốc, độc tố và chất gây sốt.
5 | B323 | Bơm tiêm 3ml, kim 23G x 1" |  | Cái | 21750 | + Bơm nhựa liền kim 3ml: cỡ kim 23G x 1" + Vỏ Xylanh và piston được làm từ nhựa y tế, không chứa DEHP, xylanh đảm bảo độ trong, vạch chia dung tích in rõ ràng, sắc nét. Piston di chuyển dễ dàng trong xylanh, khí và dung dịch không lọt qua gioăng ở đầu piston. + Đầu kim làm bằng thép không gỉ dùng trong y tế, vát sắc, nhọn, không có gờ, có nắp chụp bảo vệ chắc chắn + Đóng gói vô trùng rời từng cái một. Không có nấm mốc, độc tố và chất gây sốt. | + Đóng gói vô trùng rời từng cái một, không có nấm mốc + Đầu kim sắc nhọn, không gỉ sét, có nắp chụp bảo vệ chắc chắn + Liên kết giữa đốc kim và thân kim: chắc chắn, không bị bẻ gãy, thân kim không bị tuột khỏi đốc kim. + Xylanh: đảm bảo độ trong, vạch chia dung tích in rõ ràng, sắc nét. + Piston di chuyển dễ dàng trong xylanh, khí và dung dịch không lọt qua gioăng ở đầu piston. + Ống tiêm trơn láng, không bị chảy thuốc, chảy dịch + Thể tích và kích thước đạt đúng tiêu chuẩn yêu cầu. |  |  | Bơm tiêm 3ml, kim 23G x 1" | + Bơm tiêm nhựa 3ml: cỡ kim 23G x 1" + Vỏ Xylanh và piston được làm từ nhựa, không chứa DEHP, xylanh đảm bảo độ trong, vạch chia dung tích in rõ ràng, sắc nét. Piston di chuyển dễ dàng trong xylanh, khí và dung dịch không lọt qua gioăng ở đầu piston. + Đầu kim làm bằng thép không gỉ, vát sắc, nhọn, không có gờ, có nắp chụp bảo vệ chắc chắn + Đóng gói vô trùng rời từng cái một. Không có nấm mốc, độc tố và chất gây sốt.
6 | B325 | Bơm tiêm 3ml, kim 25G x 1" |  | Cái | 2624 | + Bơm nhựa liền kim 3ml: cỡ kim 25G x 1" + Vỏ Xylanh và piston được làm từ nhựa y tế, không chứa DEHP, xylanh đảm bảo độ trong, vạch chia dung tích in rõ ràng, sắc nét. Piston di chuyển dễ dàng trong xylanh, khí và dung dịch không lọt qua gioăng ở đầu piston. + Đầu kim làm bằng thép không gỉ dùng trong y tế, vát sắc, nhọn, không có gờ, có nắp chụp bảo vệ chắc chắn + Thể tích và kích thước đạt đúng tiêu chuẩn yêu cầu. + Đóng gói vô trùng rời từng cái một. Không có nấm mốc, độc tố và chất gây sốt. | + Đóng gói vô trùng rời từng cái một, không có nấm mốc + Đầu kim sắc nhọn, không gỉ sét, có nắp chụp bảo vệ chắc chắn + Liên kết giữa đốc kim và thân kim: chắc chắn, không bị bẻ gãy, thân kim không bị tuột khỏi đốc kim. + Xylanh: đảm bảo độ trong, vạch chia dung tích in rõ ràng, sắc nét. + Piston di chuyển dễ dàng trong xylanh, khí và dung dịch không lọt qua gioăng ở đầu piston. + Ống tiêm trơn láng, không bị chảy thuốc, chảy dịch + Thể tích và kích thước đạt đúng tiêu chuẩn yêu cầu. |  |  | Bơm tiêm 3ml, kim 25G x 1" | + Bơm tiêm nhựa 3ml: cỡ kim 25G x 1" + Vỏ Xylanh và piston được làm từ nhựa, không chứa DEHP, xylanh đảm bảo độ trong, vạch chia dung tích in rõ ràng, sắc nét. Piston di chuyển dễ dàng trong xylanh, khí và dung dịch không lọt qua gioăng ở đầu piston. + Đầu kim làm bằng thép không gỉ, vát sắc, nhọn, không có gờ, có nắp chụp bảo vệ chắc chắn. + Đóng gói vô trùng rời từng cái một. Không có nấm mốc, độc tố và chất gây sốt.
7 | BT05 | Bơm tiêm 5 ml, kim 23G x 1" |  | Cái | 144179 | + Bơm nhựa liền kim 5ml: cỡ kim 23G x 1" + Vỏ Xylanh và piston được làm từ nhựa y tế, không chứa DEHP, xylanh đảm bảo độ trong, vạch chia dung tích in rõ ràng, sắc nét. Piston di chuyển dễ dàng trong xylanh, khí và dung dịch không lọt qua gioăng ở đầu piston. + Đầu kim làm bằng thép không gỉ dùng trong y tế, vát sắc, nhọn, không có gờ, có nắp chụp bảo vệ chắc chắn + Đóng gói vô trùng rời từng cái một. Không có nấm mốc, độc tố và chất gây sốt. | + Đóng gói vô trùng rời từng cái một, không có nấm mốc + Đầu kim sắc nhọn, không gỉ sét, có nắp chụp bảo vệ chắc chắn + Liên kết giữa đốc kim và thân kim: chắc chắn, không bị bẻ gãy, thân kim không bị tuột khỏi đốc kim. + Xylanh: đảm bảo độ trong, vạch chia dung tích in rõ ràng, sắc nét. + Piston di chuyển dễ dàng trong xylanh, khí và dung dịch không lọt qua gioăng ở đầu piston. + Ống tiêm trơn láng, không bị chảy thuốc, chảy dịch + Thể tích và kích thước đạt đúng tiêu chuẩn yêu cầu. |  |  | Bơm tiêm 5 ml, kim 23G x 1" | + Bơm tiêm nhựa 5ml: cỡ kim 23G x 1" + Vỏ Xylanh và piston được làm từ nhựa, không chứa DEHP, xylanh đảm bảo độ trong, vạch chia dung tích in rõ ràng, sắc nét. Piston di chuyển dễ dàng trong xylanh, khí và dung dịch không lọt qua gioăng ở đầu piston. + Đầu kim làm bằng thép không gỉ, vát sắc, nhọn, không có gờ, có nắp chụp bảo vệ chắc chắn + Đóng gói vô trùng rời từng cái một. Không có nấm mốc, độc tố và chất gây sốt.
8 | BT50 | Bơm tiêm 50ml, kim 23G x 1" | Bơm tiêm 50ml có kim, kim 23G x 1" | Cái | 289 | + Bơm nhựa liền kim 50ml: cỡ kim 23G x 1" + Vỏ Xylanh và piston được làm từ nhựa y tế, không chứa DEHP, xylanh đảm bảo độ trong, vạch chia dung tích in rõ ràng, sắc nét. Piston di chuyển dễ dàng trong xylanh, khí và dung dịch không lọt qua gioăng ở đầu piston. + Đầu kim làm bằng thép không gỉ, vát sắc, nhọn, không có gờ, có nắp chụp bảo vệ chắc chắn + Đóng gói vô trùng rời từng cái một. Không có nấm mốc, độc tố và chất gây sốt. | + Đóng gói vô trùng rời từng cái một, không có nấm mốc + Đầu kim sắc nhọn, không gỉ sét, có nắp chụp bảo vệ chắc chắn + Liên kết giữa đốc kim và thân kim: chắc chắn, không bị bẻ gãy, thân kim không bị tuột khỏi đốc kim. + Xylanh: đảm bảo độ trong, vạch chia dung tích in rõ ràng, sắc nét. + Piston di chuyển dễ dàng trong xylanh, khí và dung dịch không lọt qua gioăng ở đầu piston. + Ống tiêm trơn láng, không bị chảy thuốc, chảy dịch + Thể tích và kích thước đạt đúng tiêu chuẩn yêu cầu. |  |  | Bơm tiêm 50ml, kim 23G x 1" | + Bơm nhựa 50ml: cỡ kim 23G x 1" + Vỏ Xylanh và piston được làm từ nhựa, không chứa DEHP, xylanh đảm bảo độ trong, vạch chia dung tích in rõ ràng, sắc nét. Piston di chuyển dễ dàng trong xylanh, khí và dung dịch không lọt qua gioăng ở đầu piston. + Đầu kim làm bằng thép không gỉ, vát sắc, nhọn, không có gờ, có nắp chụp bảo vệ chắc chắn + Đóng gói vô trùng rời từng cái một. Không có nấm mốc, độc tố và chất gây sốt.
9 | B50K | Bơm tiêm 50ml không kim đầu to |  | Cái | 43 | + Bơm tiêm nhựa 50ml, không kim, đầu to + Vỏ Xylanh và piston được làm từ nhựa y tế, không chứa DEHP, xylanh đảm bảo độ trong, vạch chia dung tích in rõ ràng, sắc nét. Piston di chuyển dễ dàng trong xylanh, khí và dung dịch không lọt qua gioăng ở đầu piston. + Đóng gói vô trùng rời từng cái một. Không có nấm mốc, độc tố và chất gây sốt. | + Đóng gói vô trùng rời từng cái một, không có nấm mốc + Vạch chia dung tích in rõ ràng, sắc nét + Xylanh: đảm bảo độ trong, vạch chia dung tích in rõ ràng, sắc nét + Piston di chuyển dễ dàng trong xylanh + Ống tiêm trơn láng, không bị chảy thuốc, chảy dịch + Thể tích đạt đúng tiêu chuẩn yêu cầu. |  |  | Bơm tiêm 50ml không kim đầu to | + Bơm tiêm nhựa 50ml, không kim, đầu to + Vỏ Xylanh và piston được làm từ nhựa, không chứa DEHP, xylanh đảm bảo độ trong, vạch chia dung tích in rõ ràng, sắc nét. Piston di chuyển dễ dàng trong xylanh, khí và dung dịch không lọt qua gioăng ở đầu piston. + Đóng gói vô trùng rời từng cái một. Không có nấm mốc, độc tố và chất gây sốt.
10 | BTIS | Bơm tiêm insulin các loại, cỡ kim 30G x 1/2 |  | Cái | 175896 | + Bơm tiêm Insulin: dung tích 100UI/1ml, cỡ kim 30G x 1/2" + Vỏ Xylanh và piston được làm từ nhựa y tế, không chứa DEHP, xylanh đảm bảo độ trong, vạch chia dung tích in rõ ràng, sắc nét. Piston di chuyển dễ dàng trong xylanh, khí và dung dịch không lọt qua gioăng ở đầu piston. + Đầu kim làm bằng thép không gỉ dùng trong y tế, vát sắc, nhọn, không có gờ, có nắp chụp bảo vệ chắc chắn + Đóng gói vô trùng rời từng cái một. Không có nấm mốc, độc tố và chất gây sốt. | + Đóng gói vô trùng rời từng cái một, không có nấm mốc + Vạch chia dung tích in rõ ràng, sắc nét + Kim sắc nhọn, không gỉ sét, có nắp chụp bảo vệ, chắc chắn, không bị bẻ gãy, thân kim không bị tuột khỏi đốc kim + Piston di chuyển dễ dàng trong xylanh + Ống tiêm trơn láng, không bị chảy thuốc, chảy dịch. + Kích cỡ kim đạt đúng yêu cầu. |  |  | Bơm tiêm insulin các loại, cỡ kim 30G x 1/2 | + Bơm tiêm Insulin: dung tích 100UI/1ml, cỡ kim 30G x 1/2" + Vỏ Xylanh và piston được làm từ nhựa, không chứa DEHP, xylanh đảm bảo độ trong, vạch chia dung tích in rõ ràng, sắc nét. Piston di chuyển dễ dàng trong xylanh, khí và dung dịch không lọt qua gioăng ở đầu piston. + Đầu kim làm bằng thép không gỉ, vát sắc, nhọn, không có gờ, có nắp chụp bảo vệ chắc chắn + Đóng gói vô trùng rời từng cái một. Không có nấm mốc, độc tố và chất gây sốt.
11 | KT18 | Kim tiêm rời 18G |  | Cái | 11652 | + Kích cỡ: 18G. + Kim được làm từ thép không gỉ dùng trong y tế, vát sắc, nhọn, có nắp chụp bảo vệ và tháo dễ dàng. + Đóng gói vô trùng rời từng cái một. Không có nấm mốc, độc tố và chất gây sốt. | + Đóng gói vô trùng rời từng cái một, không có nấm mốc + Kim sắc nhọn, không gỉ sét + Kim có nắp chụp bảo vệ và tháo dễ dàng + Kích thước đạt đúng tiêu chuẩn yêu cầu. |  |  | Kim tiêm rời 18G | + Kích cỡ: 18G. + Kim được làm từ thép không gỉ, vát sắc, nhọn, có nắp chụp bảo vệ và tháo dễ dàng. + Đóng gói vô trùng rời từng cái một. Không có nấm mốc, độc tố và chất gây sốt. | Khoa Hồi Sức Cấp Cứu bổ sung + không có gờ-- cam kết
12 | KT23 | Kim tiêm rời 23G | Không có | Cái | 7200 | + Kích cỡ 23G. + Kim được làm từ thép không gỉ dùng trong y tế, vát sắc, nhọn, có nắp chụp bảo vệ và tháo dễ dàng. + Đóng gói vô trùng rời từng cái một. Không có nấm mốc, độc tố và chất gây sốt. |  |  |  | Kim tiêm rời 23G | + Kích cỡ 23G. + Kim được làm từ thép không gỉ, vát sắc, nhọn, có nắp chụp bảo vệ và tháo dễ dàng. + Đóng gói vô trùng rời từng cái một. Không có nấm mốc, độc tố và chất gây sốt.
13 | KT25 | Kim tiêm rời 25G |  | Cái | 1050 | + Kích cỡ: 25G. + Kim được làm từ thép không gỉ, vát sắc, nhọn, có nắp chụp bảo vệ và tháo dễ dàng. + Đóng gói vô trùng rời từng cái một. Không có nấm mốc, độc tố và chất gây sốt. | + Đóng gói vô trùng rời từng cái một, không có nấm mốc + Kim sắc nhọn, không gỉ sét + Kim có nắp chụp bảo vệ + Kích thước đạt đúng tiêu chuẩn yêu cầu. |  |  | Kim tiêm rời 25G | + Kích cỡ: 25G. + Kim được làm từ thép không gỉ, vát sắc, nhọn, có nắp chụp bảo vệ và tháo dễ dàng. + Đóng gói vô trùng rời từng cái một. Không có nấm mốc, độc tố và chất gây sốt.
14 | KHCP | Kim tiêm rời 26G x 1 1/2 |  | Cái | 1659 | + Kích cỡ: 26G x 1 1/2" + Kim được làm từ thép không gỉ dùng trong y tế, vát sắc, nhọn, có nắp chụp bảo vệ và tháo dễ dàng. + Đóng gói vô trùng rời từng cái một. Không có nấm mốc, độc tố và chất gây sốt. | + Đóng gói vô trùng rời từng cái một, không có nấm mốc + Kim sắc nhọn, không gỉ sét + Kim có nắp chụp bảo vệ + Kích thước đạt đúng tiêu chuẩn yêu cầu. |  |  | Kim tiêm rời 26G x 1 1/2 | + Kích cỡ: 26G x 1 1/2" + Kim được làm từ thép không gỉ, vát sắc, nhọn, có nắp chụp bảo vệ và tháo dễ dàng. + Đóng gói vô trùng rời từng cái một. Không có nấm mốc, độc tố và chất gây sốt.
15 | CB23 | Kim cánh bướm 23G có luer lock |  | Cái | 120 | + Kim cánh bướm cỡ 23G có luer lock + Kim được làm từ thép không gỉ dùng trong y tế, đầu kim sắc nhọn, có nắp chụp bảo vệ. + Đóng gói vô trùng từng cái một. Không nấm mốc, độc tố và chất gây sốt. | Kim cánh bướm 23G có luer lock, đóng gói vô trùng từng cái một, không nấm mốc, đầu kim sắc nhọn, không rỉ sét, có nắp chụp bảo vệ. |  |  | Kim cánh bướm 23G có luer lock | + Kim cánh bướm cỡ 23G có luer lock + Kim được làm từ thép không gỉ, đầu kim sắc nhọn, có nắp chụp bảo vệ. + Đóng gói vô trùng từng cái một. Không nấm mốc, độc tố và chất gây sốt.
16 | KL16 | Kim luồn tĩnh mạch an toàn, có cánh, có cửa, có đầu bảo vệ, có cản quang ngầm số 16G |  | Cái | 65 | + Kích cỡ 16G + Catheter được làm từ nhựa dùng trong y tế, không chứa DEHP, có cản quang ngầm, có cánh, có cổng tiêm thuốc. + Kim được làm bằng thép không gỉ, vát sắc, nhọn, có đầu bảo vệ an toàn mũi kim trước khi và sau khi rút kim ra khỏi nòng catheter + Đóng gói vô trùng rời từng cái một. Không có nấm mốc, độc tố và chất gây sốt. | + Đóng gói vô trùng rời từng cái một, không có nấm mốc + Đầu kim sắc nhọn, không gỉ sét, có nắp chụp bảo vệ chắc chắn + Có đầu bảo vệ an toàn bịt mũi kim thép sau khi rút kim ra khỏi nòng catheter + Kim luồn có cánh thuận tiện để cố định kim + Van bơm thuốc phải thông + Kích thước đạt đúng tiêu chuẩn yêu cầu. |  |  | Kim luồn tĩnh mạch an toàn, có cánh, có cửa, có đầu bảo vệ, có cản quang ngầm số 16G | + Kích cỡ 16G + Catheter được làm từ nhựa, không chứa DEHP, có cản quang ngầm, có cánh, có cổng tiêm thuốc. + Kim được làm bằng thép không gỉ, vát sắc, nhọn, có đầu bảo vệ an toàn mũi kim trước khi và sau khi rút kim ra khỏi nòng catheter + Đóng gói vô trùng rời từng cái một. Không có nấm mốc, độc tố và chất gây sốt. | Khoa Hồi sức cấp cứu bổ sung + Thân kim ôm chặt kim bằng kim loại, có tính đàn hồi cao và không gập gãy
17 | KL22 | Kim luồn tĩnh mạch an toàn, có cánh, có cửa, có đầu bảo vệ, có cản quang ngầm số 22G |  | Cái | 12630 | + Kích cỡ 22G + Catheter được làm từ nhựa dùng trong y tế, không chứa DEHP, có cản quang ngầm, có cánh, có cổng tiêm thuốc. + Kim được làm bằng thép không gỉ dùng trong y tế, vát sắc, nhọn, có đầu bảo vệ an toàn mũi kim trước khi và sau khi rút kim ra khỏi nòng catheter + Đóng gói vô trùng rời từng cái một. Không có nấm mốc, độc tố và chất gây sốt. | + Đóng gói vô trùng rời từng cái một, không có nấm mốc + Đầu kim sắc nhọn, không gỉ sét, có nắp chụp bảo vệ chắc chắn + Có đầu bảo vệ an toàn bịt mũi kim thép sau khi rút kim ra khỏi nòng catheter + Kim luồn có cánh thuận tiện để cố định kim + Van bơm thuốc phải thông + Kích thước đạt đúng tiêu chuẩn yêu cầu. |  |  | Kim luồn tĩnh mạch an toàn, có cánh, có cửa, có đầu bảo vệ, có cản quang ngầm số 22G | + Kích cỡ 22G + Catheter được làm từ nhựa, không chứa DEHP, có cản quang ngầm, có cánh, có cổng tiêm thuốc. + Kim được làm bằng thép không gỉ. vát sắc, nhọn, có đầu bảo vệ an toàn mũi kim trước khi và sau khi rút kim ra khỏi nòng catheter + Đóng gói vô trùng rời từng cái một. Không có nấm mốc, độc tố và chất gây sốt. | Khoa Hồi sức cấp cứu bổ sung + Thân kim ôm chặt kim bằng kim loại, có tính đàn hồi cao và không gập gãy-> cam kết
18 | KL24 | Kim luồn tĩnh mạch an toàn, có cánh, có cửa, có đầu bảo vệ, có cản quang ngầm số 24G |  | Cái | 1632 | + Kích cỡ 24G + Catheter được làm từ nhựa dùng trong y tế, không chứa DEHP, có cản quang ngầm, có cánh, có cổng tiêm thuốc. + Kim được làm bằng thép không gỉ, vát sắc, nhọn, có đầu bảo vệ an toàn mũi kim trước khi và sau khi rút kim ra khỏi nòng catheter + Đóng gói vô trùng rời từng cái một. Không có nấm mốc, độc tố và chất gây sốt. | + Đóng gói vô trùng rời từng cái một, không có nấm mốc + Đầu kim sắc nhọn, không gỉ sét, có nắp chụp bảo vệ chắc chắn + Có đầu bảo vệ an toàn bịt mũi kim thép sau khi rút kim ra khỏi nòng catheter + Kim luồn có cánh thuận tiện để cố định kim + Van bơm thuốc phải thông + Kích thước đạt đúng tiêu chuẩn yêu cầu. |  |  | Kim luồn tĩnh mạch an toàn, có cánh, có cửa, có đầu bảo vệ, có cản quang ngầm số 24G | + Kích cỡ 24G + Catheter được làm từ nhựa, không chứa DEHP, có cản quang ngầm, có cánh, có cổng tiêm thuốc. + Kim được làm bằng thép không gỉ, vát sắc, nhọn, có đầu bảo vệ an toàn mũi kim trước khi và sau khi rút kim ra khỏi nòng catheter + Đóng gói vô trùng rời từng cái một. Không có nấm mốc, độc tố và chất gây sốt. | Khoa Hồi sức cấp cứu bổ sung + Thân kim ôm chặt kim bằng kim loại, có tính đàn hồi cao và không gập gãy-> cam kết
19 | TS25 | Kim gây tê tủy sống 25G x 3 1/2" 0,5 x 88mm |  | Cái | 360 | + Kích cỡ: 25G x 3 1/2" (0,5 x 88mm) + Kim được làm bằng thép không gỉ dùng trong y tế, đầu kim 3 mặt vát, sắc, nhọn, có nắp chụp bảo vệ 02 đầu. + Chuôi kim trong suổt để phát hiện dịch não tủy chảy ra, chuôi kim đủ dài, vừa tay + Đóng gói vô trùng rời từng cái một. Không có nấm mốc, độc tố và chất gây sốt. | + Đóng gói vô trùng rời từng cái một, không có nấm mốc + Kim sắc nhọn, không gỉ sét + Chuôi kim đủ dài, vừa tay + Thân kim thẳng, uyển chuyển được + Kim có nắp chụp bảo vệ 02 đầu + Kích thước đạt đúng tiêu chuẩn yêu cầu. |  |  | Kim gây tê tủy sống 25G x 3 1/2" 0,5 x 88mm | + Kích cỡ: 25G x 3 1/2" (0,5 x 88mm) + Kim được làm bằng thép không gỉ, đầu kim 3 mặt vát, sắc, nhọn, có nắp chụp bảo vệ 02 đầu. + Chuôi kim trong suổt để phát hiện dịch não tủy chảy ra, chuôi kim đủ dài, vừa tay + Đóng gói vô trùng rời từng cái một. Không có nấm mốc, độc tố và chất gây sốt.
20 | KCC2 | Kim châm cứu dạng vỉ, kim thép vô trùng, đốc kim được cuộn đồng, kích cỡ tương ứng 0.25 x 25 mm (Kim số 2) |  | Cây | 720000 | + Kim châm cứu dùng một lần dạng vỉ, kích cỡ tương ứng 0.25mm x 25mm + Được làm từ thép không gỉ dùng trong y tế, đốc kim được cuộn đồng, thân kim nhỏ, sắc nhọn, mềm, dẻo + Đóng gói vô trùng. Không có nấm mốc, độc tố và chất gây sốt. | + Đóng gói vô trùng từng kim một + Thân kim nhỏ, đầu kim sắc nhọn, mềm dẻo + Đốc kim cuộn đồng + Kim thép vô trùng, không gây kích ứng da |  |  | Kim châm cứu dạng vỉ, kim thép vô trùng, đốc kim được cuộn đồng, kích cỡ tương ứng 0.25 x 25 mm (Kim số 2) | + Kim châm cứu dùng một lần dạng vỉ, kích cỡ tương ứng 0.25mm x 25mm + Được làm từ thép không gỉ, đốc kim được cuộn đồng, thân kim nhỏ, sắc nhọn, mềm, dẻo + Đóng gói vô trùng. Không có nấm mốc, độc tố và chất gây sốt.
21 | KCC7 | Kim châm cứu dạng vỉ, kim thép vô trùng, đốc kim được cuộn đồng, kích cỡ tương ứng 0.25 x 75 mm (Kim số 7) |  | Cây | 72000 | + Kim châm cứu dùng một lần dạng vỉ, kích cỡ tương ứng 0.25mm x 75mm + Được làm từ thép không gỉ dùng trong y tế, đốc kim được cuộn đồng, thân kim nhỏ, sắc nhọn, mềm, dẻo + Đóng gói vô trùng. Không có nấm mốc, độc tố và chất gây sốt. | + Đóng gói vô trùng từng kim một + Thân kim nhỏ, đầu kim sắc nhọn, mềm dẻo + Đốc kim cuộn đồng + Kim thép vô trùng, không gây kích ứng da |  |  | Kim châm cứu dạng vỉ, kim thép vô trùng, đốc kim được cuộn đồng, kích cỡ tương ứng 0.25 x 75 mm (Kim số 7) | + Kim châm cứu dùng một lần dạng vỉ, kích cỡ tương ứng 0.25mm x 75mm + Được làm từ thép không gỉ, đốc kim được cuộn đồng, thân kim nhỏ, sắc nhọn, mềm, dẻo + Đóng gói vô trùng. Không có nấm mốc, độc tố và chất gây sốt.
22 | NCKL | Nút chặn đuôi kim luồn (có cổng tiêm thuốc) các cỡ |  | Cái | 4860 | + Được làm từ nhựa dùng trong y tế + Có cổng tiêm thuốc, không rỉ dịch khi tiêm thuốc + Tương thích với các cỡ của kim luồn. + Đóng gói từng cái môt. Không có nấm mốc, độc tố và chất gây sốt. | + Đóng gói vô trùng rời từng cái một, không có nấm mốc + Có cổng tiêm thuốc dễ dàng, tiêm thuốc không trào ngược + Gắn khớp với kim luồn. | Đề nghị ghi rõ cỡ |  | Nút chặn đuôi kim luồn (có cổng tiêm thuốc) | + Được làm từ nhựa. + Có cổng tiêm thuốc, không rỉ dịch khi tiêm thuốc + Tương thích với kim luồn. + Đóng gói từng cái môt. Không có nấm mốc, độc tố và chất gây sốt. | Khoa Hồi sức Cấp Cứu bổ sung + Có khóa vặn xoắn giúp đóng đường truyền an toàn
23 | KDC3 | Kim châm cứu đẩy chỉ vô trùng dùng 1 lần (cỡ 0.3 x 33mm) | Không có | Cây | 7200 | + Kim đẩy chỉ vô trùng dùng 1 lần, cỡ 0.3 x 33mm + Được làm từ thép không gỉ dùng trong y tế + Đóng gói vô trùng. Không có nấm mốc, độc tố và chất gây sốt. |  |  |  | Kim châm cứu đẩy chỉ vô trùng dùng 1 lần (cỡ 0.3 x 33mm) | + Kim đẩy chỉ vô trùng dùng 1 lần, cỡ 0.3 x 33mm + Được làm từ thép không gỉ. + Đóng gói vô trùng. Không có nấm mốc, độc tố và chất gây sốt.
24 | COR0 | Chỉ collagen số 1 dài 75cm, kim tròn 26mm | Chỉ collagen 1/0 dài 75cm, kim tròn 26mm | Tép | 50 | + Chỉ tiêu tự nhiên tan chậm collagen số 1, dài 75cm, sợi chỉ chắc, dễ uốn, đàn hồi tốt, không bị đứt, không gây kích ứng với cơ thể người. + Kim tròn dài 26mm. Kim nhẵn, sắc nhọn, được làm từ thép không gỉ dùng trong y tế + Đóng gói vô trùng từng cái. Không chứa nấm mốc, độc tố và chất gây sốt. | + Đóng gói vô trùng rời từng cái một + Đúng kích thước, loại kim yêu cầu + Chỉ chắc, sợi chỉ dễ uốn, đàn hồi tốt, không bị đứt, không gây kích ứng với cơ thể bệnh nhân + Kim nhẵn, sắc nhọn, không gỉ sét. |  |  | Chỉ collagen số 1 dài 75cm, kim tròn 26mm | + Chỉ tiêu tự nhiên tan chậm collagen số 1, dài 75cm, sợi chỉ chắc, dễ uốn, đàn hồi tốt, không bị đứt, không gây kích ứng với cơ thể người. + Kim tròn dài 26mm. Kim nhẵn, sắc nhọn, được làm từ thép không gỉ. + Đóng gói vô trùng từng cái. Không chứa nấm mốc, độc tố và chất gây sốt.
25 | COK1 | Chỉ collagen số 1 dài 150 cm, không kim. | Chỉ collagen số 1, không kim, dài 150 cm | Tép | 12 | + Chỉ tiêu tự nhiên tan chậm collagen số 1, dài 150cm, sợi chỉ chắc, dễ uốn, đàn hồi tốt, không bị đứt, không gây kích ứng với cơ thể người. + Đóng gói vô trùng từng cái. Không chứa nấm mốc, độc tố và chất gây sốt. | + Đóng gói vô trùng rời từng cái một + Đúng kích thước yêu cầu + Chỉ chắc, sợi chỉ dễ uốn, đàn hồi tốt, không bị đứt, không gây kích ứng với cơ thể bệnh nhân. |  |  | Chỉ collagen số 1 dài 150 cm, không kim. | + Chỉ tiêu tự nhiên tan chậm collagen số 1, dài 150cm, sợi chỉ chắc, dễ uốn, đàn hồi tốt, không bị đứt, không gây kích ứng với cơ thể người. + Đóng gói vô trùng từng cái. Không chứa nấm mốc, độc tố và chất gây sốt.
26 | COR2 | Chỉ collagen số 2/0 dài 75cm, kim tròn dài 26mm | Chỉ collagen 2/0 dài 75cm, kim tròn 26mm | Tép | 148 | + Chỉ tiêu tự nhiên tan chậm collagen số 2/0, dài 75cm, sợi chỉ chắc, dễ uốn, đàn hồi tốt, không bị đứt, không gây kích ứng với cơ thể người. + Kim tròn dài 26mm. Kim nhẵn, sắc nhọn, được làm từ thép không gỉ dùng trong y tế + Đóng gói vô trùng từng cái. Không chứa nấm mốc, độc tố và chất gây sốt. | + Đóng gói vô trùng rời từng cái một + Đúng kích thước, loại kim yêu cầu + Chỉ chắc, sợi chỉ dễ uốn, đàn hồi tốt, không bị đứt, không gây kích ứng với cơ thể bệnh nhân + Kim nhẵn, sắc nhọn, không gỉ sét. |  |  | Chỉ collagen số 2/0 dài 75cm, kim tròn dài 26mm | + Chỉ tiêu tự nhiên tan chậm collagen số 2/0, dài 75cm, sợi chỉ chắc, dễ uốn, đàn hồi tốt, không bị đứt, không gây kích ứng với cơ thể người. + Kim tròn dài 26mm. Kim nhẵn, sắc nhọn, được làm từ thép không gỉ. + Đóng gói vô trùng từng cái. Không chứa nấm mốc, độc tố và chất gây sốt.
27 | COR3 | Chỉ collagen số 3/0 dài 75cm, kim tròn dài 26mm. | Chỉ collagen 3/0 dài 75cm, kim tròn 26mm | Tép | 234 | + Chỉ tiêu tự nhiên tan chậm collagen số 3/0, dài 75cm, sợi chỉ chắc, dễ uốn, đàn hồi tốt, không bị đứt, không gây kích ứng với cơ thể người. + Kim tròn dài 26mm, nhẵn, Kim sắc nhọn, được làm từ thép không gỉ dùng trong y tế + Đóng gói vô trùng từng cái. Không chứa nấm mốc, độc tố và chất gây sốt. | + Đóng gói vô trùng rời từng cái một + Đúng kích thước, loại kim yêu cầu + Chỉ chắc, sợi chỉ dễ uốn, đàn hồi tốt, không bị đứt, không gây kích ứng với cơ thể bệnh nhân + Kim nhẵn, sắc nhọn, không gỉ sét, độ cong tốt. |  |  | Chỉ collagen số 3/0 dài 75cm, kim tròn dài 26mm. | + Chỉ tiêu tự nhiên tan chậm collagen số 3/0, dài 75cm, sợi chỉ chắc, dễ uốn, đàn hồi tốt, không bị đứt, không gây kích ứng với cơ thể người. + Kim tròn dài 26mm, nhẵn, Kim sắc nhọn, được làm từ thép không gỉ. + Đóng gói vô trùng từng cái. Không chứa nấm mốc, độc tố và chất gây sốt.
28 | COT3 | Chỉ collagen số 3/0 dài 75cm, kim tam giác dài 26mm | Chỉ collagen 3/0 dài 75cm, kim tam giác 26mm | Tép | 960 | + Chỉ tiêu tự nhiên tan chậm collagen số 3/0, dài 75cm, sợi chỉ chắc, dễ uốn, đàn hồi tốt, không bị đứt, không gây kích ứng với cơ thể người. + Kim tam giác dài 26mm. Kim nhẵn, sắc nhọn, được làm từ thép không gỉ dùng trong y tế + Đóng gói vô trùng từng cái. Không chứa nấm mốc, độc tố và chất gây sốt. | + Đóng gói vô trùng rời từng cái một + Đúng kích thước, loại kim yêu cầu + Chỉ chắc, sợi chỉ dễ uốn, đàn hồi tốt, không bị đứt, không gây kích ứng với cơ thể bệnh nhân + Kim nhẵn, sắc nhọn, không gỉ sét, độ cong tốt. |  |  | Chỉ collagen số 3/0 dài 75cm, kim tam giác dài 26mm | + Chỉ tiêu tự nhiên tan chậm collagen số 3/0, dài 75cm, sợi chỉ chắc, dễ uốn, đàn hồi tốt, không bị đứt, không gây kích ứng với cơ thể người. + Kim tam giác dài 26mm. Kim nhẵn, sắc nhọn, được làm từ thép không gỉ. + Đóng gói vô trùng từng cái. Không chứa nấm mốc, độc tố và chất gây sốt.
29 | COR4 | Chỉ collagen số 4/0 dài 75cm, kim tròn dài 26mm | Chỉ collagen 4/0 dài 75cm, kim tròn 26mm | Tép | 177 | + Chỉ tiêu tự nhiên tan chậm collagen số 4/0, dài 75cm, sợi chỉ chắc, dễ uốn, đàn hồi tốt, không bị đứt, không gây kích ứng với cơ thể người. + Kim tròn dài 26mm. Kim nhẵn, sắc nhọn,được làm từ thép không gỉ dùng trong y tế. + Đóng gói vô trùng từng cái. Không chứa nấm mốc, độc tố và chất gây sốt. | + Đóng gói vô trùng rời từng cái một + Đúng kích thước, loại kim yêu cầu + Chỉ chắc, sợi chỉ dễ uốn, đàn hồi tốt, không bị đứt, không gây kích ứng với cơ thể bệnh nhân + Kim nhẵn, sắc nhọn, không gỉ sét. |  |  | Chỉ collagen số 4/0 dài 75cm, kim tròn dài 26mm | + Chỉ tiêu tự nhiên tan chậm collagen số 4/0, dài 75cm, sợi chỉ chắc, dễ uốn, đàn hồi tốt, không bị đứt, không gây kích ứng với cơ thể người. + Kim tròn dài 26mm. Kim nhẵn, sắc nhọn,được làm từ thép không gỉ. + Đóng gói vô trùng từng cái. Không chứa nấm mốc, độc tố và chất gây sốt.
30 | COK4 | Chỉ collagen 4/0 dài 150cm, không kim | Mới | Tép | 285 | + Chỉ tiêu tự nhiên tan chậm collagen số 4/0, dài 150cm, sợi chỉ chắc, dễ uốn, đàn hồi tốt, không bị đứt, không gây kích ứng với cơ thể người. + Không kim + Đóng gói vô trùng từng cái. Không chứa nấm mốc, độc tố và chất gây sốt. |  |  |  | Chỉ collagen 4/0 dài 150cm, không kim | + Chỉ tiêu tự nhiên tan chậm collagen số 4/0, dài 150cm, sợi chỉ chắc, dễ uốn, đàn hồi tốt, không bị đứt, không gây kích ứng với cơ thể người. + Không kim + Đóng gói vô trùng từng cái. Không chứa nấm mốc, độc tố và chất gây sốt.
31 | LER2 | Chỉ polypropylene số 2/0 dài 90 cm, kim tròn (2 kim) dài 26 mm, vòng kim 1/2c | Chỉ polypropylene 2/0 kim tròn (2 kim), dài chỉ 90 cm, vòng kim 1/2c, chiều dài kim 26 mm | Tép | 48 | + Chỉ phẫu thuật không tiêu tổng hợp polypropylene số 2/0, dài 90 cm, sợi chỉ chắc, dễ uốn, đàn hồi tốt, không bị đứt, không gây kích ứng với cơ thể + Hai kim tròm, dài 26mm, vòng kim 1/2c. Kim nhẵn, sắc nhọn, được làm từ thép không gỉ dùng trong y tế. + Đóng gói vô trùng từng cái. Không chứa nấm mốc, độc tố và chất gây sốt. | + Đóng gói vô trùng rời từng cái một + Đúng kích thước, loại kim yêu cầu + Chỉ chắc, sợi chỉ dễ uốn, đàn hồi tốt, không bị đứt, không gây kích ứng với cơ thể bệnh nhân + Kim nhẵn, sắc nhọn, không gỉ sét. |  |  | Chỉ polypropylene số 2/0 dài 90 cm, kim tròn (2 kim) dài 26 mm, vòng kim 1/2c | + Chỉ phẫu thuật không tiêu tổng hợp polypropylene số 2/0, dài 90 cm, sợi chỉ chắc, dễ uốn, đàn hồi tốt, không bị đứt, không gây kích ứng với cơ thể + Hai kim tròm, dài 26mm, vòng kim 1/2c. Kim nhẵn, sắc nhọn, được làm từ thép không gỉ. + Đóng gói vô trùng từng cái. Không chứa nấm mốc, độc tố và chất gây sốt.
32 | NYT2 | Chỉ nylon số 2/0 dài 75cm, kim tam giác 20mm, 24mm hoặc 26mm, vòng kim 3/8c | Chỉ nylon 2/0 kim tam giác 40mm 3/8c, dài 75cm | Tép | 358 | + Chỉ phẫu thuật không tiêu tổng hợp Nylon số 2/0, dài 75cm, sợi chỉ chắc, dễ uốn, đàn hồi tốt, không bị đứt, không gây kích ứng với cơ thể. + Kim tam giác, dài 20mm, 24mm hoặc 26mm, vòng kim 3/8c. Kim nhẵn, sắc nhọn, được làm từ thép không gỉ dùng trong y tế. + Đóng gói vô trùng từng cái. Không chứa nấm mốc, độc tố và chất gây sốt. | đổi TSKT |  |  | Chỉ nylon số 2/0 dài 75cm, kim tam giác 20mm, 24mm hoặc 26mm, vòng kim 3/8c | + Chỉ phẫu thuật không tiêu tổng hợp Nylon số 2/0, dài 75cm, sợi chỉ chắc, dễ uốn, đàn hồi tốt, không bị đứt, không gây kích ứng với cơ thể. + Kim tam giác, dài 20mm, 24mm hoặc 26mm, vòng kim 3/8c. Kim nhẵn, sắc nhọn, được làm từ thép không gỉ. + Đóng gói vô trùng từng cái. Không chứa nấm mốc, độc tố và chất gây sốt.
33 | NYT3 | Chỉ nylon số 3/0 dài 75cm, kim tam giác 20mm, 24mm hoặc 26mm, vòng kim 3/8c | Chỉ nylon 3/0 kim tam giác 40mm 3/8c, dài 75cm | Tép | 1695 | + Chỉ phẫu thuật không tiêu tổng hợp Nylon số 3/0, dài 75cm, sợi chỉ chắc, dễ uốn, đàn hồi tốt, không bị đứt, không gây kích ứng với cơ thể. + Kim tam giác, dài 20mm, 24mm hoặc 26mm, vòng kim 3/8c. Kim nhẵn, sắc nhọn, được làm từ thép không gỉ dùng trong y tế. + Đóng gói vô trùng từng cái. Không chứa nấm mốc, độc tố và chất gây sốt. | đổi TSKT |  |  | Chỉ nylon số 3/0 dài 75cm, kim tam giác 20mm, 24mm hoặc 26mm, vòng kim 3/8c | + Chỉ phẫu thuật không tiêu tổng hợp Nylon số 3/0, dài 75cm, sợi chỉ chắc, dễ uốn, đàn hồi tốt, không bị đứt, không gây kích ứng với cơ thể. + Kim tam giác, dài 20mm, 24mm hoặc 26mm, vòng kim 3/8c. Kim nhẵn, sắc nhọn, được làm từ thép không gỉ. + Đóng gói vô trùng từng cái. Không chứa nấm mốc, độc tố và chất gây sốt.
34 | NYT4 | Chỉ nylon số 4/0 dài 75cm, kim tam giác dài 18mm, vòng kim 3/8c | Chỉ nylon 4/0 kim tam giác 18mm 3/8c, dài 75cm | Tép | 991 | + Chỉ phẫu thuật không tiêu tổng hợp Nylon số 3/0, dài 75cm, sợi chỉ chắc, dễ uốn, đàn hồi tốt, không bị đứt, không gây kích ứng với cơ thể. + Kim tam giác, dài 18cm, vòng kim 3/8c. Kim nhẵn, sắc nhọn, được làm từ thép không gỉ dùng trong y tế. + Đóng gói vô trùng từng cái. Không chứa nấm mốc, độc tố và chất gây sốt. | + Đóng gói vô trùng rời từng cái một + Đúng kích thước, loại kim yêu cầu + Chỉ chắc, sợi chỉ dễ uốn, đàn hồi tốt, không bị đứt, không gây kích ứng với cơ thể bệnh nhân + Kim nhẵn, sắc nhọn, không gỉ sét. |  |  | Chỉ nylon số 4/0 dài 75cm, kim tam giác dài 18mm, vòng kim 3/8c | + Chỉ phẫu thuật không tiêu tổng hợp Nylon số 4/0, dài 75cm, sợi chỉ chắc, dễ uốn, đàn hồi tốt, không bị đứt, không gây kích ứng với cơ thể. + Kim tam giác, dài 18cm, vòng kim 3/8c. Kim nhẵn, sắc nhọn, được làm từ thép không gỉ. + Đóng gói vô trùng từng cái. Không chứa nấm mốc, độc tố và chất gây sốt.
35 | NYT5 | Chỉ nylon số 5/0 dài 75cm, kim tam giác dài 16mm, vòng kim 3/8c. | Chỉ nylon 5/0 kim tam giác 16mm 3/8c, dài 75cm | Tép | 152 | + Chỉ phẫu thuật không tiêu tổng hợp Nylon số 3/0, dài 75cm, sợi chỉ chắc, dễ uốn, đàn hồi tốt, không bị đứt, không gây kích ứng với cơ thể. + Kim tam giác, dài 18cm, vòng kim 3/8c. Kim nhẵn, sắc nhọn, được làm từ thép không gỉ dùng trong y tế. + Đóng gói vô trùng từng cái. Không chứa nấm mốc, độc tố và chất gây sốt. | + Đóng gói vô trùng rời từng cái một + Đúng kích thước, loại kim yêu cầu + Chỉ chắc, sợi chỉ dễ uốn, đàn hồi tốt, không bị đứt, không gây kích ứng với cơ thể bệnh nhân + Kim nhẵn, sắc nhọn, không gỉ sét. |  |  | Chỉ nylon số 5/0 dài 75cm, kim tam giác dài 16mm, vòng kim 3/8c. | + Chỉ phẫu thuật không tiêu tổng hợp Nylon số 5/0, dài 75cm, sợi chỉ chắc, dễ uốn, đàn hồi tốt, không bị đứt, không gây kích ứng với cơ thể. + Kim tam giác, dài 18cm, vòng kim 3/8c. Kim nhẵn, sắc nhọn, được làm từ thép không gỉ. + Đóng gói vô trùng từng cái. Không chứa nấm mốc, độc tố và chất gây sốt.
36 | NYT9 | Chỉ nylon số 9/0 dài 30cm, 2 kim hình thang dài 6mm, vòng kim 3/8c | Chỉ nylon 9/0 2 kim hình thang 6mm 3/8c, dài 30cm | Tép | 40 | + Chỉ phẫu thuật không tiêu tổng hợp Nylon số 9/0, dài 30cm, sợi chỉ chắc, dễ uốn, đàn hồi tốt, không bị đứt, không gây kích ứng với cơ thể. + Hai kim tam giác, dài 6mm, vòng kim 3/8c. Kim nhẵn, sắc nhọn, được làm từ thép không gỉ dùng trong y tế. + Đóng gói vô trùng từng cái. Không chứa nấm mốc, độc tố và chất gây sốt. | + Đóng gói vô trùng rời từng cái một + Đúng kích thước, loại kim yêu cầu + Chỉ chắc, sợi chỉ dễ uốn, đàn hồi tốt, không bị đứt, không gây kích ứng với cơ thể bệnh nhân + Kim nhẵn, sắc nhọn, không gỉ sét. |  |  | Chỉ nylon số 9/0 dài 30cm, 2 kim hình thang dài 6mm, vòng kim 3/8c | + Chỉ phẫu thuật không tiêu tổng hợp Nylon số 9/0, dài 30cm, sợi chỉ chắc, dễ uốn, đàn hồi tốt, không bị đứt, không gây kích ứng với cơ thể. + Hai kim tam giác, dài 6mm, vòng kim 3/8c. Kim nhẵn, sắc nhọn, được làm từ thép không gỉ. + Đóng gói vô trùng từng cái. Không chứa nấm mốc, độc tố và chất gây sốt.
37 | NY10 | Chỉ nylon số 10/0 dài 30cm, 2 kim hình thang dài 6mm vòng kim 3/8c | Chỉ nylon 10/0 2 kim hình thang 6mm 3/8c, dài 30cm | Tép | 179 | + Chỉ phẫu thuật không tiêu tổng hợp Nylon số 10/0, dài 30cm, sợi chỉ chắc, dễ uốn, đàn hồi tốt, không bị đứt, không gây kích ứng với cơ thể. + Hai kim tam giác, dài 6mm, vòng kim 3/8c. Kim nhẵn, sắc nhọn, được làm từ thép không gỉ dùng trong y tế. + Đóng gói vô trùng từng cái. Không chứa nấm mốc, độc tố và chất gây sốt. | + Đóng gói vô trùng rời từng cái một + Đúng kích thước, loại kim yêu cầu + Chỉ chắc, sợi chỉ dễ uốn, đàn hồi tốt, không bị đứt, không gây kích ứng với cơ thể bệnh nhân + Kim nhẵn, sắc nhọn, không gỉ sét. |  |  | Chỉ nylon số 10/0 dài 30cm, 2 kim hình thang dài 6mm vòng kim 3/8c | + Chỉ phẫu thuật không tiêu tổng hợp Nylon số 10/0, dài 30cm, sợi chỉ chắc, dễ uốn, đàn hồi tốt, không bị đứt, không gây kích ứng với cơ thể. + Hai kim tam giác, dài 6mm, vòng kim 3/8c. Kim nhẵn, sắc nhọn, được làm từ thép không gỉ. + Đóng gói vô trùng từng cái. Không chứa nấm mốc, độc tố và chất gây sốt.
38 | SIT3 | Chỉ Silk số 3/0 dài 75cm, kim tam giác dài 26 mm, vòng kim 3/8c | Chỉ Silk 3/0, 75cm, kim tam giác 3/8c, 26 mm | Tép | 12 | + Chỉ phẫu thuật không tiêu tự nhiên Silk số 3/0, dài 75cm, sợi chỉ chắc, dễ uốn, đàn hồi tốt, không bị đứt, không gây kích ứng với cơ thể. + Kim tam giác dài 26 mm, vòng kim 3/8c. Kim nhẵn, sắc nhọn, được làm từ thép không gỉ dùng trong y tế. + Đóng gói vô trùng từng cái. Không chứa nấm mốc, độc tố và chất gây sốt. | + Đóng gói vô trùng rời từng cái một + Đúng kích thước, loại kim yêu cầu + Chỉ chắc, sợi chỉ dễ uốn, đàn hồi tốt, không bị đứt, không gây kích ứng với cơ thể bệnh nhân + Kim nhẵn, sắc nhọn, không gỉ sét. |  |  | Chỉ Silk số 3/0 dài 75cm, kim tam giác dài 26 mm, vòng kim 3/8c | + Chỉ phẫu thuật không tiêu tự nhiên Silk số 3/0, dài 75cm, sợi chỉ chắc, dễ uốn, đàn hồi tốt, không bị đứt, không gây kích ứng với cơ thể. + Kim tam giác dài 26 mm, vòng kim 3/8c. Kim nhẵn, sắc nhọn, được làm từ thép không gỉ. + Đóng gói vô trùng từng cái. Không chứa nấm mốc, độc tố và chất gây sốt. | GM xem lại
39 | LAR1 | Chỉ tan tổng hợp đa sợi polyglactin số 1 dài 90cm, kim tròn đầu tròn dài 40 mm, vòng kim 1/2c | Chỉ tan tổng hợp đa sợi polyglactin - 1/0 dài 90cm, kim tròn, chiều dài kim 40 mm, vòng kim 1/2c | Tép | 50 | + Chỉ tan tổng hợp đa sợi polyglactin số 1, dài 90cm, sợi chỉ chắc, dễ uốn, đàn hồi tốt, không bị đứt, không gây kích ứng với cơ thể. + Kim tròn đầu tròn dài 40 mm, vòng kim 1/2c. Kim nhẵn, sắc nhọn, được làm từ thép không gỉ. + Đóng gói vô trùng từng cái. Không chứa nấm mốc, độc tố và chất gây sốt. | + Đóng gói vô trùng rời từng cái một + Đúng kích thước, loại kim yêu cầu + Chỉ chắc, sợi chỉ dễ uốn, đàn hồi tốt, không bị đứt, không gây kích ứng với cơ thể bệnh nhân + Kim nhẵn, sắc nhọn, không gỉ sét. |  |  | Chỉ tan tổng hợp đa sợi polyglactin số 1 dài 90cm, kim tròn đầu tròn dài 40 mm, vòng kim 1/2c | + Chỉ tan tổng hợp đa sợi polyglactin số 1, dài 90cm, sợi chỉ chắc, dễ uốn, đàn hồi tốt, không bị đứt, không gây kích ứng với cơ thể. + Kim tròn đầu tròn dài 40 mm, vòng kim 1/2c. Kim nhẵn, sắc nhọn, được làm từ thép không gỉ. + Đóng gói vô trùng từng cái. Không chứa nấm mốc, độc tố và chất gây sốt.
40 | LAR2 | Chỉ tan tổng hợp sợi polyglactin số 2/0 dài 90cm, kim tròn đầu tròn dài 36mm, vòng kim 1/2c | Chỉ tan tổng hợp sợi polyglactin 2/0 dài 90cm, kim tròn, chiều dài kim 36mm, vòng kim 1/2c | Tép | 100 | + Chỉ tan tổng hợp đa sợi polyglactin số 2/0, dài 90cm, sợi chỉ chắc, dễ uốn, đàn hồi tốt, không bị đứt, không gây kích ứng với cơ thể. + Kim tròn đầu tròn, dài 36 mm, vòng kim 1/2c. Kim nhẵn, sắc nhọn, được làm từ thép không gỉ dùng trong y tế. + Đóng gói vô trùng từng cái. Không chứa nấm mốc, độc tố và chất gây sốt. | + Đóng gói vô trùng rời từng cái một + Đúng kích thước, loại kim yêu cầu + Chỉ chắc, sợi chỉ dễ uốn, đàn hồi tốt, không bị đứt, không gây kích ứng với cơ thể bệnh nhân + Kim nhẵn, sắc nhọn, không gỉ sét. |  |  | Chỉ tan tổng hợp sợi polyglactin số 2/0 dài 90cm, kim tròn đầu tròn dài 36mm, vòng kim 1/2c | + Chỉ tan tổng hợp đa sợi polyglactin số 2/0, dài 90cm, sợi chỉ chắc, dễ uốn, đàn hồi tốt, không bị đứt, không gây kích ứng với cơ thể. + Kim tròn đầu tròn, dài 36 mm, vòng kim 1/2c. Kim nhẵn, sắc nhọn, được làm từ thép không gỉ,. + Đóng gói vô trùng từng cái. Không chứa nấm mốc, độc tố và chất gây sốt.
41 | LAR3 | Chỉ tan tổng hợp đa sợi polyglactin số 3/0 dài 75cm, kim tròn đầu tròn dài 20mm hoặc 22mm hoặc 24mm hoặc 26mm. | Chỉ tan tổng hợp đa sợi polyglactin 3/0 dài 75cm, kim tròn 20mm | Tép | 300 | + Chỉ tan tổng hợp đa sợi polyglactin số 3/0, dài 75cm, sợi chỉ chắc, dễ uốn, đàn hồi tốt, không bị đứt, không gây kích ứng với cơ thể. + Kim tròn đầu tròn, dài 20mm hoặc 22mm hoặc 24mm hoặc 26mm. Kim nhẵn, sắc nhọn, được làm từ thép không gỉ dùng trong y tế. + Đóng gói vô trùng từng cái. Không chứa nấm mốc, độc tố và chất gây sốt. | + Đóng gói vô trùng rời từng cái một + Đúng kích thước, loại kim yêu cầu + Chỉ chắc, sợi chỉ dễ uốn, đàn hồi tốt, không bị đứt, không gây kích ứng với cơ thể bệnh nhân + Kim nhẵn, sắc nhọn, không gỉ sét. |  |  | Chỉ tan tổng hợp đa sợi polyglactin số 3/0 dài 75cm, kim tròn đầu tròn dài 20mm hoặc 22mm hoặc 24mm hoặc 26mm. | + Chỉ tan tổng hợp đa sợi polyglactin số 3/0, dài 75cm, sợi chỉ chắc, dễ uốn, đàn hồi tốt, không bị đứt, không gây kích ứng với cơ thể. + Kim tròn đầu tròn, dài 20mm hoặc 22mm hoặc 24mm hoặc 26mm. Kim nhẵn, sắc nhọn, được làm từ thép không gỉ. + Đóng gói vô trùng từng cái. Không chứa nấm mốc, độc tố và chất gây sốt.
42 | XAR6 | Chỉ tan tổng hợp đơn sợi polydioxanone số 6/0 dài 45cm, 1 kim tròn đầu tròn dài 13mm, vòng kim 1/2 | Chỉ tan tổng hợp đơn sợi polydioxanone số 6/0 dài 45cm, 1 kim tròn đầu tròn dài 13mm 1/2 vòng tròn | Tép | 15 | + Chỉ tan tổng hợp đơn sợi polydioxanone số 6/0, dài 45cm, sợi chỉ chắc, dễ uốn, đàn hồi tốt, không bị đứt, không gây kích ứng với cơ thể. + Kim tròn đầu tròn dài 13mm, vòng kim 1/2. Kim nhẵn, sắc nhọn, được làm từ thép không gỉ dùng trong y tế. + Đóng gói vô trùng từng cái. Không chứa nấm mốc, độc tố và chất gây sốt. | + Đóng gói vô trùng rời từng cái một + Đúng kích thước, loại kim yêu cầu + Chỉ chắc, sợi chỉ dễ uốn, đàn hồi tốt, không bị đứt, không gây kích ứng với cơ thể bệnh nhân + Kim sắc nhọn, không gỉ sét. |  |  | Chỉ tan tổng hợp đơn sợi polydioxanone số 6/0 dài 45cm, 1 kim tròn đầu tròn dài 13mm, vòng kim 1/2 | + Chỉ tan tổng hợp đơn sợi polydioxanone số 6/0, dài 45cm, sợi chỉ chắc, dễ uốn, đàn hồi tốt, không bị đứt, không gây kích ứng với cơ thể. + Kim tròn đầu tròn dài 13mm, vòng kim 1/2. Kim nhẵn, sắc nhọn, được làm từ thép không gỉ. + Đóng gói vô trùng từng cái. Không chứa nấm mốc, độc tố và chất gây sốt.
43 | DT20 | Dây truyền dịch 20 giọt/ml có màng lọc, có air, không DEHP |  | Sợi | 19638 | + Dây dẫn được làm từ nhựa dùng trong y tế, dẻo, mềm, dai, trong suốt có độ đàn hồi cao, không chứa DEHP, không gãy gập khi bảo quản và sử dụng, không bị chảy thuốc, dịch. + Chiều dài dây ≥ 1600 mm. + Có: chỗ tiêm thuốc trên dây, + Có van thoát khí (có air), bầu đếm giọt (20 giọt/ml), có bộ phận điều chỉnh lưu lượng chảy (khóa). + Loại không kim. + Đầu nối của dây truyền có đầu bảo vệ và gắn khớp với các loại kim luồn. + Đóng gói vô trùng từng bộ. Không có nấm mốc, độc tố và chất gây sốt | + Đóng gói vô trùng rời từng bộ dây một + Có dấu hướng dẫn vị trí xé + Dây dẫn mềm dẻo, dai, trong suốt, độ đàn hồi cao, không gãy gập khi bảo quản và sử dụng, không bị chảy thuốc, dịch. Chiều dài dây ≥ 1600 mm + Có chỗ tiêm thuốc trên dây + Bầu đếm giọt: có độ đàn hồi, bầu nhỏ giọt trong suốt, không vàng ố, cho phép thấy rõ và kiểm tra tốc độ chảy của dịch truyền, đầu nhọn sắc, dễ dàng xuyên qua nút chai dịch truyền, có nắp bảo vệ an toàn. + Bộ điều chỉnh lưu lượng: Bộ điều chỉnh lưu lượng phải điều chỉnh được lưu lượng của dịch truyền từ không đến cực đại, con lăn di chuyển dễ dàng, khóa chỉnh giọt vững chắc và đảm bảo tốc độ truyền ổn định khi cài đặt tốc độ truyền. + Có air (Van khí) - Loại không kim: + Đầu dây truyền dịch kết nối khớp được với kim luồn chắc chắn, an toàn trong khi sử dụng, có nắp bảo vệ; đầu nối có khớp vặn để khóa chặt kim, gắn khớp với kim luồn. - Loại có kim: + Đầu nối giữa dây truyền và kim chắc chắn, kim hoặc lớp bảo vệ không rớt khỏi đầu nối khi xé bao. + Kim sắc nhọn, không gỉ sét, đầu kim được bảo vệ bằng nắp nhựa an toàn, đầu nối có khớp vặn để khóa chặt kim, gắn khớp với kim luồn. |  |  | Dây truyền dịch 20 giọt/ml có màng lọc, có air, không DEHP | + Dây dẫn được làm từ nhựa, dẻo, mềm, dai, trong suốt có độ đàn hồi cao, không chứa DEHP, không gãy gập khi bảo quản và sử dụng, không bị chảy thuốc, dịch. + Chiều dài dây ≥ 1600 mm. + Có: chỗ tiêm thuốc trên dây, + Có van thoát khí (có air), bầu đếm giọt (20 giọt/ml), có bộ phận điều chỉnh lưu lượng chảy (khóa). + Loại không kim. + Đầu nối của dây truyền có đầu bảo vệ và gắn khớp với các loại kim luồn. + Đóng gói vô trùng từng bộ. Không có nấm mốc, độc tố và chất gây sốt
44 | DA3C | Dây 3 ngã ≥ 20cm |  | Cái | 134 | + Chất liệu: nhựa dùng trong y tế không chứa DEHP, dài ≥ 20cm + Dây truyền mềm dẻo, trong suốt, chống xoắn, không dò rỉ và có độ dài đạt yêu cầu. + Tích hợp 3 van và có nắp bảo vệ vô trùng. + Có khóa điều chỉnh dễ dàng, chắc chắn và khóa chặn được dòng chảy của dịch khi cần. + Dây nối chắc chắn, tương thích với hệ thống dây truyền, dầu van nối khớp với các loại kim luồn chắc chắn. + Đóng gói vô trùng từng dây một. Không chứa nấm mốc, độc tố và chất gây sốt. | + Đóng gói vô trùng từng dây một. + Dây truyền mềm dẻo, trong suốt, chống soắn, không dò rỉ và có độ dài đạt yêu cầu. + Tích hợp 3 van và có nắp bảo vệ vô trùng. + Có khóa điều chỉnh dễ dàng, chắc chắn và khóa chặn được dòng chảy của dịch khi cần. + Đầu van nối khớp với kim luồn chắc chắn, không bị xì thuốc, dịch ra ngoài. + 2 đầu van còn lại gắn khớp được với dây truyền chắc chắn không bị súc khi sử dụng. |  |  | Dây 3 ngã ≥ 20cm | + Chất liệu: nhựa, không chứa DEHP, dài ≥ 20cm + Dây truyền mềm dẻo, trong suốt, chống xoắn, không dò rỉ và có độ dài đạt yêu cầu. + Tích hợp 3 van và có nắp bảo vệ vô trùng. + Có khóa điều chỉnh dễ dàng, chắc chắn và khóa chặn được dòng chảy của dịch khi cần. + Dây nối chắc chắn, tương thích với hệ thống dây truyền, dầu van nối khớp với các loại kim luồn chắc chắn. + Đóng gói vô trùng từng dây một. Không chứa nấm mốc, độc tố và chất gây sốt.
45 | DOTE | Dây oxy 2 nhánh trẻ em 1 cái/bao |  | Cái | 65 | + Chất liệu: nhựa dùng trong y tế không chứa DEHP, không gây kích ứng. Kích cỡ dùng dùng cho trẻ em, bộ phần gồm dây dẫn và gọng mũi. + Dây dẫn mềm dẻo, dai, độ đàn hồi cao, không gãy gập khi bảo quản và sử dụng, không bị thoát khí ra ngoài khi sử dụng + Hai gọng mũi mềm, đầu tròn, trơn, không sắc cạnh. + Đầu nối gắn chặt được vào van oxy. + Đóng gói tiệt trung từng cái. Không có nấm, độc tố. | + Đóng gói vô trùng rời từng cái một + Dây dẫn mềm dẻo, dai, độ đàn hồi cao, không gãy gập khi bảo quản và sử dụng, không bị thoát khí ra ngoài khi sử dụng + 2 gọng kính của dây đúng vị trí mũi, đầu tròn, trơn, không sắc bén + Đầu nối gắn chặt được vào van oxy. |  | van oxy---> bình làm ẩm | Dây oxy 2 nhánh trẻ em 1 cái/bao | + Chất liệu: nhựa, không chứa DEHP, không gây kích ứng. Kích cỡ dùng dùng cho trẻ em, bộ phần gồm dây dẫn và gọng mũi. + Dây dẫn mềm dẻo, dai, độ đàn hồi cao, không gãy gập khi bảo quản và sử dụng, không bị thoát khí ra ngoài khi sử dụng + Hai gọng mũi mềm, đầu tròn, trơn, không sắc cạnh. + Đầu nối gắn chặt được vào bình làm ẩm. + Đóng gói tiệt trung từng cái. Không có nấm, độc tố.
46 | DONL | Dây oxy 2 nhánh người lớn 1 cái/bao |  | Cái | 2658 | + Chất liệu: nhựa dùng trong y tế không chứa DEHP, không gây kích ứng. Kích cỡ dùng dùng cho người lớn, bộ phần gồm dây dẫn và gọng mũi. + Chiều dài ≥ 1,8m + Dây dẫn mềm dẻo, dai, độ đàn hồi cao, không gãy gập khi bảo quản và sử dụng, không bị thoát khí ra ngoài khi sử dụng + Hai gọng mũi mềm, đầu tròn, trơn, không sắc cạnh. + Đầu nối gắn chặt được vào van oxy. + Đóng gói tiệt trung từng cái. Không có nấm, độc tố. | + Đóng gói vô trùng rời từng cái một + Dây dẫn mềm dẻo, dai, độ đàn hồi cao, không gãy gập khi bảo quản và sử dụng, không bị thoát khí ra ngoài khi sử dụng + 2 gọng kính của dây đúng vị trí mũi, đầu tròn, trơn, không sắc bén + Đầu nối gắn chặt được vào van oxy. |  | van oxy---> bình làm ẩm | Dây oxy 2 nhánh người lớn 1 cái/bao | + Chất liệu: nhựa, không chứa DEHP, không gây kích ứng. Kích cỡ dùng dùng cho người lớn, bộ phần gồm dây dẫn và gọng mũi. + Chiều dài ≥ 1,8m + Dây dẫn mềm dẻo, dai, độ đàn hồi cao, không gãy gập khi bảo quản và sử dụng, không bị thoát khí ra ngoài khi sử dụng + Hai gọng mũi mềm, đầu tròn, trơn, không sắc cạnh. + Đầu nối gắn chặt được vào bình làm ẩm + Đóng gói tiệt trung từng cái. Không có nấm, độc tố.
47 | DNOX | Dây nối oxy |  | Dây | 21 | + Chất liệu: nhựa dùng trong y tế, không chứa DEHP, + Chiều dài ≥ 2m . '+ Dây dẫn mềm dẻo, dai, độ đàn hồi cao, không gãy gập khi bảo quản và sử dụng, không bị thoát khí ra ngoài khi sử dụng + Đầu nối gắn chặt được vào van oxy và thiếu bị nối. + Đóng gói tiệt trung từng cái. Không có nấm mốc, độc tố, chất gây sốt | + Đóng gói vô trùng rời từng cái một + Dây dẫn mềm dẻo, dai, độ đàn hồi cao, không gãy gập khi bảo quản và sử dụng, không bị thoát khí ra ngoài khi sử dụng + Đầu nối gắn chặt được vào van oxy và thiếu bị nối. |  |  | Dây nối oxy | + Chất liệu: nhựa, không chứa DEHP, + Chiều dài ≥ 2m . '+ Dây dẫn mềm dẻo, dai, độ đàn hồi cao, không gãy gập khi bảo quản và sử dụng, không bị thoát khí ra ngoài khi sử dụng + Đầu nối gắn chặt được vào bình làm ẩm và thiết bị nối. + Đóng gói tiệt trung từng cái. Không có nấm mốc, độc tố, chất gây sốt
48 | KDNL | Mask phun khí dung người lớn |  | Cái | 500 | + Chất liệu: nhựa, không gây kích ứng + Mặt nạ mềm mại, không có cạnh sắc bén, viền bo tròn, không gây tổn thương mô khi sử dụng. Kích cỡ dùng được cho người lớn. + Dây dẫn dài ≥2m, mềm dẻo, dai, độ đàn hồi cao, đảm bảo khí được tuần hoàn, không gãy gập khi bảo quản và sử dụng. + Thanh nhôm cố định mũi mềm dẻo, không gỉ sét, không sắc bén, đàm bảo giữ kín mặt nạ và mũi bệnh nhân. + Dây chun cố định bộ mặt nạ và đầu bệnh nhân có độ đàn hồi cao, có thể điều chỉnh tạo sự thoải mái cho bệnh nhân trong quá trình sử dụng. + Bầu đựng thuốc không rò rỉ. + Đóng gói tiệt trung từng cái. Không có nấm mốc, độc tố. | + Đóng gói vô trùng rời từng cái một + Dây dẫn mềm dẻo, dai, độ đàn hồi cao, không gãy gập khi bảo quản và sử dụng + Có dây đeo điều chỉnh bảo đảm sự thoải mái nhất cho bệnh nhân + Bầu đựng thuốc không rò rỉ + Thanh cố định mũi không rỉ sét, không sắc bén + Đầu dây nối gắn chặt với van phun khí dung + Mặt nạ mềm mại, không có cạnh sắc bén, viền bo tròn. |  |  | Mask phun khí dung người lớn | + Chất liệu: nhựa, không gây kích ứng + Mặt nạ mềm mại, không có cạnh sắc bén, viền bo tròn, không gây tổn thương mô khi sử dụng. Kích cỡ dùng được cho người lớn. + Dây dẫn dài ≥2m, mềm dẻo, dai, độ đàn hồi cao, đảm bảo khí được tuần hoàn, không gãy gập khi bảo quản và sử dụng. + Thanh nhôm cố định mũi mềm dẻo, không gỉ sét, không sắc bén, đàm bảo giữ kín mặt nạ và mũi bệnh nhân. + Dây chun cố định bộ mặt nạ và đầu bệnh nhân có độ đàn hồi cao, có thể điều chỉnh tạo sự thoải mái cho bệnh nhân trong quá trình sử dụng. + Bầu đựng thuốc có chia vạch, không rò rỉ. + Đóng gói tiệt trung từng cái. Không có nấm mốc, độc tố.
49 | KDTE | Mask phun khí dung trẻ em |  | Cái | 66 | + Chất liệu: nhựa dùng trong y tế, không gây kích ứng. + Mặt nạ mềm mại, không có cạnh sắc bén, viền bo tròn, không gây tổn thương mô khi sử dụng. Kích cỡ dùng được cho trẻ em + Dây dẫn ≥2m, mềm dẻo, dai, độ đàn hồi cao, đảm bảo khí được tuần hoàn, không gãy gập khi bảo quản và sử dụng, đầu dây nối gắn chặt với van phun khí dung + Thanh nhôm cố định mũi mềm dẻo, không gỉ sét, không sắc bén, đàm bảo giữ kín mặt nạ và mũi bệnh nhân. + Dây chun cố định bộ mặt nạ và đầu bệnh nhân có độ đàn hồi cao, có thể điều chỉnh tạo sự thoải mái cho bệnh nhân trong quá trình sử dụng. + Bầu đựng thuốc không rò rỉ. + Đóng gói tiệt trung từng cái. Không có nấm mốc, độc tố. | + Đóng gói vô trùng rời từng cái một + Dây dẫn mềm dẻo, dai, độ đàn hồi cao, không gãy gập khi bảo quản và sử dụng + Có dây đeo điều chỉnh bảo đảm sự thoải mái nhất cho bệnh nhân + Bầu đựng thuốc không rò rỉ + Thanh cố định mũi không rỉ sét, không sắc bén + Đầu dây nối gắn chặt với van phun khí dung + Mặt nạ mềm mại, không có cạnh sắc bén, viền bo tròn. |  |  | Mask phun khí dung trẻ em | + Chất liệu: nhựa, không gây kích ứng. + Mặt nạ mềm mại, không có cạnh sắc bén, viền bo tròn, không gây tổn thương mô khi sử dụng. Kích cỡ dùng được cho trẻ em + Dây dẫn ≥2m, mềm dẻo, dai, độ đàn hồi cao, đảm bảo khí được tuần hoàn, không gãy gập khi bảo quản và sử dụng, đầu dây nối gắn chặt với van phun khí dung + Thanh nhôm cố định mũi mềm dẻo, không gỉ sét, không sắc bén, đàm bảo giữ kín mặt nạ và mũi bệnh nhân. + Dây chun cố định bộ mặt nạ và đầu bệnh nhân có độ đàn hồi cao, có thể điều chỉnh tạo sự thoải mái cho bệnh nhân trong quá trình sử dụng. + Bầu đựng thuốc có chia vặch không rò rỉ. + Đóng gói tiệt trung từng cái. Không có nấm mốc, độc tố.
50 | MONL | Mask oxy có túi khí người lớn |  | Cái | 107 | + Chất liệu: nhựa dùng trong y tế, không gây kích ứng. + Mặt nạ mềm mại, không có cạnh sắc bén, viền bo tròn, không gây tổn thương mô khi sử dụng. Kích cỡ dùng được cho người lớn + Dây dẫn ≥2m, mềm dẻo, dai, độ đàn hồi cao, đảm bảo khí được tuần hoàn, không gãy gập khi bảo quản và sử dụng, đầu dây nối gắn chặt với van oxy + Đầu nối giữa túi khí dự trữ và mặt nạ đủ chặt không lỏng lẻo. + Thanh nhôm cố định mũi mềm dẻo, không gỉ sét, không sắc bén, đàm bảo giữ kín mặt nạ và mũi bệnh nhân. + Dây chun cố định bộ mặt nạ và đầu bệnh nhân có độ đàn hồi cao, có thể điều chỉnh tạo sự thoải mái cho bệnh nhân trong quá trình sử dụng. + Có van 1 chiều + Đóng gói tiệt trung từng cái. Không có nấm mốc, độc tố. | + Đóng gói vô trùng rời từng cái một + Dây dẫn mềm dẻo, dai, độ đàn hồi cao, không gãy gập khi bảo quản và sử dụng + Có dây điều chỉnh đảm bảo giữ được mặt nạ khi sử dụng với đầu người bệnh + Thanh cố định mũi không rỉ sét, không sắc bén + Túi dự trữ khí không bị rách, thủng + Đầu nối gắn chặt được vào van oxy + Mặt nạ mềm mại, không có cạnh sắc bén, viền bo tròn + Đầu nối giữa túi khí dự trữ và mặt nạ đủ chặt không lỏng lẻo. + Có van 1 chiều |  |  | Mask oxy có túi khí người lớn | + Chất liệu: nhựa, không gây kích ứng. + Mặt nạ mềm mại, không có cạnh sắc bén, viền bo tròn, không gây tổn thương mô khi sử dụng. Kích cỡ dùng được cho người lớn + Dây dẫn ≥2m, mềm dẻo, dai, độ đàn hồi cao, đảm bảo khí được tuần hoàn, không gãy gập khi bảo quản và sử dụng, đầu dây nối gắn chặt với van oxy + Đầu nối giữa túi khí dự trữ và mặt nạ đủ chặt không lỏng lẻo. + Thanh nhôm cố định mũi mềm dẻo, không gỉ sét, không sắc bén, đàm bảo giữ kín mặt nạ và mũi bệnh nhân. + Dây chun cố định bộ mặt nạ và đầu bệnh nhân có độ đàn hồi cao, có thể điều chỉnh tạo sự thoải mái cho bệnh nhân trong quá trình sử dụng. + Có van 1 chiều + Đóng gói tiệt trung từng cái. Không có nấm mốc, độc tố.
51 | MOTE | Mask oxy có túi khí trẻ em |  | Cái | 11 | + Chất liệu: nhựa dùng trong y tế, không gây kích ứng. + Mặt nạ mềm mại, không có cạnh sắc bén, viền bo tròn, không gây tổn thương mô khi sử dụng. Kích cỡ dùng được cho trẻ em + Dây dẫn ≥2m, mềm dẻo, dai, độ đàn hồi cao, đảm bảo khí được tuần hoàn, không gãy gập khi bảo quản và sử dụng, đầu dây nối gắn chặt với van oxy + Đầu nối giữa túi khí dự trữ và mặt nạ đủ chặt không lỏng lẻo. + Thanh nhôm cố định mũi mềm dẻo, không gỉ sét, không sắc bén, đàm bảo giữ kín mặt nạ và mũi bệnh nhân. + Dây chun cố định bộ mặt nạ và đầu bệnh nhân có độ đàn hồi cao, có thể điều chỉnh tạo sự thoải mái cho bệnh nhân trong quá trình sử dụng. + Có van 1 chiều + Đuợc tiệt trùng đóng gói riêng từng cái. | + Đóng gói vô trùng rời từng cái một + Dây dẫn mềm dẻo, dai, độ đàn hồi cao, không gãy gập khi bảo quản và sử dụng + Có dây điều chỉnh đảm bảo giữ được mặt nạ khi sử dụng với đầu người bệnh + Thanh cố định mũi không rỉ sét, không sắc bén + Túi dự trữ khí không bị rách, thủng + Đầu nối gắn chặt được vào van oxy + Mặt nạ mềm mại, không có cạnh sắc bén, viền bo tròn + Đầu nối giữa túi khí dự trữ và mặt nạ đủ chặt không lỏng lẻo. + Có van 1 chiều |  |  | Mask oxy có túi khí trẻ em | + Chất liệu: nhựa, không gây kích ứng. + Mặt nạ mềm mại, không có cạnh sắc bén, viền bo tròn, không gây tổn thương mô khi sử dụng. Kích cỡ dùng được cho trẻ em + Dây dẫn ≥2m, mềm dẻo, dai, độ đàn hồi cao, đảm bảo khí được tuần hoàn, không gãy gập khi bảo quản và sử dụng, đầu dây nối gắn chặt với van oxy + Đầu nối giữa túi khí dự trữ và mặt nạ đủ chặt không lỏng lẻo. + Thanh nhôm cố định mũi mềm dẻo, không gỉ sét, không sắc bén, đàm bảo giữ kín mặt nạ và mũi bệnh nhân. + Dây chun cố định bộ mặt nạ và đầu bệnh nhân có độ đàn hồi cao, có thể điều chỉnh tạo sự thoải mái cho bệnh nhân trong quá trình sử dụng. + Có van 1 chiều + Đuợc tiệt trùng đóng gói riêng từng cái.
52 | MGM4 | Mask gây mê các cỡ | Mask gây mê số 4 | Cái | 98 | + Chất liệu mask bằng nhựa PVC dùng trong y tế, không gây kích ứng da, thiết kế vừa với cấu trúc khuôn mặt + Bóng đệm mềm mại + Vale bóng đệm chắc chắn, không rò rĩ. + Khớp nối dây dẫn máy thở tương thích tốt. + Có móc cài dây cố định sau gáy bệnh nhân. + Đóng gói tiệt trung từng cái. Không có nấm mốc, độc tố. | + Chất liệu mask bằng nhựa PVC + Bóng đệm mềm mại, chất liệu không gây kích ứng da. + Vale bóng đệm chắc chắn, không rò rĩ. + Khớp nối dây dẫn máy thở tương thích tốt. + Có móc cài dây cố định sau gáy bệnh nhân. + Đuợc tiệt trùng đóng gói riêng từng cái. | Đề nghị ghi rõ cỡ |  | Mask gây mê các cỡ | + Size: 4, 5 + Chất liệu mask bằng nhựa, không gây kích ứng da, thiết kế vừa với cấu trúc khuôn mặt + Bóng đệm mềm mại + Vale bóng đệm chắc chắn, không rò rĩ. + Khớp nối dây dẫn máy thở tương thích tốt. + Có móc cài dây cố định sau gáy bệnh nhân. + Đóng gói tiệt trung từng cái. Không có nấm mốc, độc tố.
53 | MTQ4 | Mask thanh quản số 4 (50-70kg) |  | Cái | 4 | + Chất liệu silicon, không gây kích ứng. + Bóng chèn trơn láng ôm sát, không gây sang chấn thành sau họng + Dây dẫn khí chắc chắn + Van bơm chắc không rò rỉ + Khớp nối đầu nối tương thích với thiết bị máy thở + Đóng gói tiệt trùng từng cái. Không có nấm mốc, độc tố. | + Đóng gói vô trùng từng cái một + Chất liệu silicon + Bóng chèn trơn láng ôm sát, không gây sang chấn thành sau họng + Dây dẫn khí chắc chắn + Van bơm chắc không rò rỉ + Khớp nối đầu nối tương thích với thiết bị máy thở |  |  | Mask thanh quản số 4 (50-70kg) | + Chất liệu silicon, không gây kích ứng. + Bóng chèn trơn láng ôm sát, không gây sang chấn thành sau họng + Dây dẫn khí chắc chắn + Van bơm chắc không rò rỉ + Khớp nối đầu nối tương thích với thiết bị máy thở. + Đóng gói tiệt trùng từng cái. Không có nấm mốc, độc tố.
54 | DNBT | Dây nối cho máy bơm tiêm tự động không chứa chất DEHP có thể tích tồn lưu nhỏ, dài 140cm |  | Cái | 91 | + Dây nối bằng nhựa PVC dùng trong y tế, không chứa DEHP, dài 140cm + Thân ống mềm dẻo, trong suốt, chống xoắn + Có đầu khóa: 1 đầu vặn xoắn khớp với đầu của Bơm tiêm điện, 1 đầu khớp với Kim luồn hoặc chạc ba. + Đóng gói tiệt trung từng cái. Không có nấm mốc, độc tố. | + Thân ống mềm mại, trong suốt, không bục xì và chống xoắn + Đóng gói vô trùng từng cái một + có đầu khóa: 1 đầu vặn xoắn khớp với đầu của Bơm tiêm điện, 1 đầu khớp với Kim luồn hoặc chạc ba. | Lỗi type: "Đóng gói tiệt trung từng cái." |  | Dây nối cho máy bơm tiêm tự động | + Dây nối bằng nhựa, không chứa DEHP, dài ≥ 140cm + Thân ống mềm dẻo, trong suốt, chống xoắn + Có đầu khóa: 1 đầu vặn xoắn khớp với đầu của Bơm tiêm điện, 1 đầu khớp với Kim luồn hoặc chạc ba. + Đóng gói tiệt trung từng cái. Không có nấm mốc, độc tố.
55 | KQCB | Ống đặt nội khí quản có bóng các cỡ 3; 4; 5; 5,5; 6; 6,5; 7-7,5; 8 | Ống đặt nội khí quản có bóng | Cái | 130 | + Kích cỡ: 3; 4; 5; 5,5; 6; 6,5; 7;7,5; 8 + Ống được làm bằng nhựa PVC dùng trong y tế, không chứa DEHP, không gây dị ứng + Ống trong suốt, có độ cong sinh lý, có chia vạch rõ nét, thành ống chắc, lòng ống đảm bảo thông khí. + Đầu ống trơn nhẵn, mềm, không gây chấn thương niêm mạc khi đặt. + Bóng mềm, không dễ vỡ + Có 1 mắt trên vát + Trên đầu có đầu rời hình chữ T gắn vừa đầu ambu bóp bóng và gắn vừa dây dẫn máy thở. + Đóng gói tiệt trung từng cái. Không có nấm mốc, độc tố, chất gây sốt | Ống đặt nội khí quản có bóng các cỡ 3; 4; 5; 5,5; 6; 6,5; 7;7,5; 8 + Đóng gói vô trùng rời từng cái một + Có chia vạch rõ nét giúp đặt ống chính xác, thành ống chắc, lòng ống bảo đảm thông khí + Ống trong suốt không ố vàng, có độ cong sinh lý + Bóng chèn nguyên vẹn, không bị bục xì + Đầu dưới của ống vát trơn nhẵn không sắc nhọn + Có 1 mắt trên vát + Trên đầu có đầu rời hình chữ T gắn vừa đầu ambu bóp bóng và gắn vừa dây dẫn máy thở. |  |  | Ống đặt nội khí quản có bóng | + Kích cỡ: 3; 4; 5; 5,5; 6; 6,5; 7;7,5; 8 + Ống được làm bằng nhựa, không chứa DEHP, không gây dị ứng + Ống trong suốt, có độ cong sinh lý, có chia vạch rõ nét, thành ống chắc, lòng ống đảm bảo thông khí. + Đầu ống trơn nhẵn, mềm, không gây chấn thương niêm mạc khi đặt. + Bóng mềm, không dễ vỡ + Có 1 mắt trên vát + Trên đầu có đầu rời hình chữ T gắn vừa đầu ambu bóp bóng và gắn vừa dây dẫn máy thở. + Đóng gói tiệt trung từng cái. Không có nấm mốc, độc tố, chất gây sốt
56 | KQLX | Ống đặt nội khí quản có lò xo các cỡ từ 5,0 đến 6,5 | Ống đặt nội khí quản có lò xo | Cái | 14 | + Kích cỡ: từ 5.0 đến 6.5 + Ống được làm bằng nhựa PVC dùng trong y tế, không chứa DEHP, không gây dị ứng. + Lò xo giá cố làm bằng thép không gỉ, chống xoắn. + Ống có độ cong sinh lý, vạch chia rõ ràng + Đầu ống trơn nhẵn, + Đóng gói tiệt trung từng cái. Không có nấm mốc, độc tố, chất gây sốt | Ống đặt nội khí quản có lò xo các cỡ từ 5,0 đến 6,5 + Bao bì đóng gói rời từng cái một còn nguyên được hấp vô trùng, không rách, thủng. + Ống trơn nhẵn đảm bảo thông khí. + Lò xo còn mới, có độ đàn hồi tốt, không có dấu hiệu rỉ sét. + Bóng chèn còn nguyên, không có dấu hiệu bục xì. |  |  | Ống đặt nội khí quản có lò xo | + Kích cỡ: từ 5.0 đến 6.5 + Ống được làm bằng nhựa, không chứa DEHP, không gây dị ứng. + Lò xo giá cố làm bằng thép không gỉ, chống xoắn. + Ống có độ cong sinh lý, vạch chia rõ ràng + Đầu ống trơn nhẵn, + Đóng gói tiệt trung từng cái. Không có nấm mốc, độc tố, chất gây sốt
57 | ONCM | Ống nẫng Cathete Mount |  | Bộ | 50 | + Chất liệu: nhựa dùng trong y tế. + Ống xếp co giãn và có thể xoay, trong suốt, không rạn nứt + Dài 15cm, đầu nối 22M/15F. + Nắp kép: Nắp lật có cổng 8mm để kết nối với thiết bị và cổng 4mm cho đường lấy mẫu. + 02 đầu gắn khớp với thiết bị. | + Ống xếp co giãn và có thể xoay, trong suốt, không rạn nứt + Dài 15cm, đầu nối 22M/15F. + Nắp kép: Nắp lật có cổng 8mm để kết nối với thiết bị và cổng 4mm cho đường lấy mẫu. + 02 đầu gắn khớp với thiết bị. |  |  | Ống nẫng Cathete Mount | + Chất liệu: nhựa + Ống xếp co giãn và có thể xoay, trong suốt, không rạn nứt + Dài 15cm, đầu nối 22M/15F. + Nắp kép: Nắp lật có cổng 8mm để kết nối với thiết bị và cổng 4mm cho đường lấy mẫu. + 02 đầu gắn khớp với thiết bị.
58 | HDTE | Ống hút đàm nhi, có khóa số 8F -12F | Ống hút đàm nhi, có khóa | Sợi | 10 | + Chất liệu: nhựa PVC dùng trong y tế, mềm, dẻo, trong, nhẵn, không gây tổn thương niêm mạc khi sử dụng, không độc hại, không gây kich ứng. + Có khóa, kích cỡ: từ 8F đến 12F (dùng cho nhi) + Đầu ống có 2 mắt bên để hút + Đầu trên nối khớp với dây máy hút dịch. + Có van đóng mở dễ dàng, khi đóng khớp và kín đảm bảo thông khí khi hút. + Đóng gói vô trùng rời từng cái một. Không chứa nấm mốc, độc tố | Ống hút đàm nhi, có khóa số 8F đến 12F + Bao bì còn nguyên không rách, thủng + Đóng gói vô trùng rời từng cái một + Ống trơn nhẵn, mềm, dẻo, trong suốt, thông khí, không bục xì. + Không bị ẩm ướt, nấm mốc. + Đầu ống có 2 mắt bên, thông khí, không bị tắc. + Đầu ống hút mềm mại, không sắc bén. + Đầu trên nối khớp với dây máy hút dịch chắc chắn, không bị rơi ra khi đang sử dụng. +Có van đóng mở dễ dàng, khi đóng khớp và kín đảm bảo thông khí khi hút. |  |  | Ống hút đàm nhi, có khóa | + Chất liệu: nhựa, mềm, dẻo, trong, nhẵn, không gây tổn thương niêm mạc khi sử dụng, không độc hại, không gây kich ứng. + Có khóa, kích cỡ: từ 8F đến 12F (dùng cho nhi) + Đầu ống có 2 mắt bên để hút + Đầu trên nối khớp với dây máy hút dịch. + Có van đóng mở dễ dàng, khi đóng khớp và kín đảm bảo thông khí khi hút. + Đóng gói vô trùng rời từng cái một. Không chứa nấm mốc, độc tố
59 | HDNL | Ống hút đàm người lớn, có khóa, số 14 - 16 | Ống hút đàm người lớn, có khóa | Sợi | 149 | + Chất liệu: nhựa PVC dùng trong y tế, mềm, dẻo, trong, nhẵn, không gây tổn thương niêm mạc khi sử dụng, không độc hại, không gây kich ứng. + Có khóa, kích cỡ: từ 14F đến 16F (dùng cho người lớn) + Đầu ống có 2 mắt bên để hút + Đầu trên nối khớp với dây máy hút dịch. + Có van đóng mở dễ dàng, khi đóng khớp và kín đảm bảo thông khí khi hút. + Đóng gói vô trùng rời từng cái một. Không chứa nấm mốc, độc tố | Ống hút đàm người lớn, có khóa, số 14 đến 16 + Bao bì còn nguyên không rách, thủng + Đóng gói vô trùng rời từng cái một + Ống trơn nhẵn, mềm, dẻo, trong suốt, thông khí, không bục xì. + Không bị ẩm ướt, nấm mốc. + Đầu ống có 2 mắt bên, thông khí, không bị tắc. + Đầu ống hút mềm mại, không sắc bén. + Đầu trên nối khớp với dây máy hút chắc chắn, không bị rơi ra khi đang sử dụng. +Có van đóng mở dễ dàng, khi đóng khớp và kín đảm bảo thông khí khi hút. |  |  | Ống hút đàm người lớn, có khóa | + Chất liệu: nhựa, mềm, dẻo, trong, nhẵn, không gây tổn thương niêm mạc khi sử dụng, không độc hại, không gây kich ứng. + Có khóa, kích cỡ: từ 14F đến 16F (dùng cho người lớn) + Đầu ống có 2 mắt bên để hút + Đầu trên nối khớp với dây máy hút dịch. + Có van đóng mở dễ dàng, khi đóng khớp và kín đảm bảo thông khí khi hút. + Đóng gói vô trùng rời từng cái một. Không chứa nấm mốc, độc tố
60 | OTDD | Ống thông dạ dày số 8-18-20FR (Stomach tube) | Ống thông dạ dày (Stomach tube) | Cái | 60 | + Chất liệu: nhựa PVC dùng trong y tế, mềm, dẻo, trong, nhẵn, không gây tổn thương niêm mạc khi sử dụng, không độc hại, không gây kich ứng. + Có nắp đậy đầu ống. Kích cỡ: số 8FR và số từ 18FR đến 20FR + Các lỗ mắt ở đầu ống thông khí tốt, không gây tắc nghẽn ống + Có cản quang dọc thân ống, có vạch đánh dấu rõ nét. + Đóng gói vô trùng rời từng cái một | Ống thông dạ dày số 8 và số từ 18 đến 20FR (Stomach tube) + Đóng gói vô trùng rời từng cái một + Có dấu hướng dẫn vị trí mở + Bao bì đóng gói còn nguyên vẹn, không thủng, xì, không ẩm ướt, nấm mốc + Đầu ống tròn mềm, thân ống trơn nhẵn, mềm, dẻo dễ uốn, không bị gập ống, xoắn ống + Các lỗ mắt ở đầu ống thông khí tốt, không gây tắc nghẽn ống + Có nắp đậy đầu ống. |  |  | Ống thông dạ dày (Stomach tube) | + Chất liệu: nhựa, mềm, dẻo, trong, nhẵn, không gây tổn thương niêm mạc khi sử dụng, không độc hại, không gây kich ứng. + Có nắp đậy đầu ống. Kích cỡ: số 8FR và số từ 18FR đến 20FR + Các lỗ mắt ở đầu ống thông khí tốt, không gây tắc nghẽn ống + Có cản quang dọc thân ống, có vạch đánh dấu rõ nét. + Đóng gói vô trùng rời từng cái một
61 | NE1N | Ống thông tiểu không bóng số 14 - 16Fr (Sonde Nelaton) | Ống thông tiểu không bóng (Sonde Nelaton) | Cái | 20 | + Ống thông tiểu 1 nhánh, không bóng, kích cỡ từ số 14FR đến 16FR + Chất liệu: cao su dùng trong y tế, bề mặt phủ silicone trơn láng không gây tổn thương, không gây kích ứng da, không dễ vỡ, nứt, gãy + Đầu ống hình đầu đạn, có 2 lỗ bên, thon mịn giúp dễ đặt và giảm tổn thương. + Đóng gói tiệt trùng rời từng cái một, không có nấm mốc, không chứa độc tố | Ống thông tiểu không bóng số 14 đến 16Fr (Sonde Nelaton) + Đóng gói tiệt trùng rời từng cái một + Bao bì còn nguyên vẹn, không nấm mốc + Đầu ống hình đầu đạn, thon mịn giúp dễ đặt và giảm tổn thương + Thân ống mềm, dẻo, mịn, không gấp, xoắn dây. |  |  | Ống thông tiểu không bóng (Sonde Nelaton) | + Ống thông tiểu 1 nhánh, không bóng, kích cỡ từ số 14FR đến 16FR + Chất liệu: cao su, bề mặt phủ silicone trơn láng không gây tổn thương, không gây kích ứng da, không dễ vỡ, nứt, gãy + Đầu ống hình đầu đạn, có 2 lỗ bên, thon mịn giúp dễ đặt và giảm tổn thương. + Đóng gói tiệt trùng rời từng cái một, không có nấm mốc, không chứa độc tố
62 | FO2N | Ống thông tiểu có bóng 2 nhánh số 14-16Fr (Sonde Foley) | Ống thông tiểu có bóng 2 nhánh (Sonde Foley) | Cái | 463 | + Ống thông tiểu 2 nhánh, có bóng, kích cỡ từ số 14FR đến 16FR + Chất liệu: cao su dùng trong y tế, bề mặt phủ silicone trơn láng không gây tổn thương, không gây kích ứng da, không dễ vỡ, nứt, gãy + Đầu ống hình đầu đạn, có 2 lỗ bên, thon mịn giúp dễ đặt và giảm tổn thương. + Đóng gói tiệt trùng rời từng cái một, không có nấm mốc, không chứa độc tố | Ống thông tiểu có bóng 2 nhánh số 14 đến 16Fr (Sonde Foley) + Đóng gói tiệt trùng rời từng cái một. + Đầu ống hình đầu đạn, thon mịn giúp dễ đặt và giảm tổn thương + Thân ống mềm, dẻo, mịn + Bao bì còn đóng gói nguyên vẹn, không nấm mốc + Bóng không có dấu hiệu bục xì + Ống thông tiểu phải thông, không bị tắc nghẽn. |  |  | Ống thông tiểu có bóng 2 nhánh (Sonde Foley) | + Ống thông tiểu 2 nhánh, có bóng, kích cỡ từ số 14FR đến 16FR + Chất liệu: cao su, bề mặt phủ silicone trơn láng không gây tổn thương, không gây kích ứng da, không dễ vỡ, nứt, gãy + Đầu ống hình đầu đạn, có 2 lỗ bên, thon mịn giúp dễ đặt và giảm tổn thương. + Đóng gói tiệt trùng rời từng cái một, không có nấm mốc, không chứa độc tố | Khoa Hồi sức Cấp Cứu bổ sung + Bóng chèn phải có độ co giãn tốt--> cam kết
63 | TDNT | Túi nước tiểu |  | Cái | 463 | + Túi đựng nước tiểu có dây treo với chất liệu nhựa dùng trong y tế, không độc hại + Dung tích: 2000ml, thân túi có vạch chia dung tích rõ nét. Đảm bảo kín không rò rỉ + Ống nối mềm, dẻo, trong suốt, không bị xoắn , dễ quan sát màu sắc nước tiểu. + Có van xả, van chống trào ngược + Đầu nối gắn khớp với ống thông tiểu. + Đóng gói vô trùng rời từng cái một | + Đóng gói vô trùng rời từng cái một + Túi mềm, dẻo, không thủng rách, trong suốt + Phía trên túi có 2 lỗ nhá xuyên dây cột được vào thành giường + Trên túi có các vạch chia thông số rõ nét, thuận tiện cho việc xác định lượng nước tiểu + Ống nối mềm, dẻo, không bục xì, không bị xoắn dây, dây trong suốt không vàng ố, dễ quan sát màu sắc, tính chất nước tiểu + Có van xả, van chống trào ngược + Đầu nối gắn khớp với ống thông tiểu. |  |  | Túi nước tiểu | + Túi đựng nước tiểu có dây treo với chất liệu nhựa, không độc hại + Dung tích: 2000ml, thân túi có vạch chia dung tích rõ nét. Đảm bảo kín không rò rỉ + Ống nối mềm, dẻo, trong suốt, không bị xoắn , dễ quan sát màu sắc nước tiểu. + Có van xả, van chống trào ngược + Đầu nối gắn khớp với ống thông tiểu. + Đóng gói vô trùng rời từng cái một
64 | RECT | Ống thông hậu môn số 24-28Fr (Sonde Rectal) | Ống thông hậu môn (Sonde Rectal) | Cái | 20 | + Chất liệu nhựa PVC dùng trong y tế, không độc hại, không gây kích ứng da, các cỡ từ 24FR đến 28FR. + Dây ống mềm, bề mặt và đầu mút trơn nhẵn giúp hạn chế tổn thương cho bệnh nhân, có 2 mắt hai bên để thoát nước. + Đóng gói vô trùng từng cái một, không nấm mốc | Ống thông hậu môn số 24 đến 28Fr (Sonde Rectal) + Đóng gói vô trùng từng cái một, không nấm mốc + Dây ống mềm, đầu ống bo tròn không sắc nhọn, đóng chóp với hai mắt hai bên nhằm thoát nước hiệu quả |  |  | Ống thông hậu môn (Sonde Rectal) | + Chất liệu nhựa, không độc hại, không gây kích ứng da, các cỡ từ 24FR đến 28FR. + Dây ống mềm, bề mặt và đầu mút trơn nhẵn giúp hạn chế tổn thương cho bệnh nhân, có 2 mắt hai bên để thoát nước. + Đóng gói vô trùng từng cái một, không nấm mốc
65 | KARM | Bộ bơm hút điều hòa Karman |  | Cái | 10 | Karman ống hút chất liệu nhựa, có đủ phụ kiện : Vòng gioăng chữ O bằng cao su cho đầu pít tông, Vòng nhựa cố định ở cổ ống bơm. Dầu bôi trơn (silicone) 2cc. Ống hút có hoặc ko. Tạo áp lực hút đạt chuẩn. | Karman ống hút chất liệu nhựa, có đủ phụ kiện : Vòng gioăng chữ O bằng cao su cho đầu pít tông, Vòng nhựa cố định ở cổ ống bơm. Dầu bôi trơn (silicone) 2cc. Ống hút có hoặc ko. Tạo áp lực hút đạt chuẩn. |  |  | Bộ bơm hút điều hòa Karman | Karman ống hút chất liệu nhựa, có đủ phụ kiện: Vòng gioăng chữ O bằng cao su cho đầu pít tông, Vòng nhựa cố định ở cổ ống bơm. Dầu bôi trơn (silicone) 2cc. Ống hút có hoặc ko. Tạo áp lực hút đạt chuẩn.
66 | OHDH | Ống hút thai tiệt trùng số 4-5-6 | Ống hút thai tiệt trùng | Cái | 700 | + Ống hút được làm từ nhựa dẻo dùng trong y tế hoặc tương đương, kích cỡ từ số 4 đến số 6. + Ống trong suốt, thẳng, có độ đàn hồi tốt + Có 01 đầu ống tròn đặc, 02 mắt 02 bên; 01 đầu ống thông. + Đóng gói vô trùng rời từng cái một. Không có nấm mốc, độc tố và chất gây sốt | Ống hút thai tiệt trùng số 4 đến số 6 + Đóng gói vô trùng rời từng cái một + Trong suốt, thẳng, có độ đàn hồi tốt + 01 đầu ống tròn đặc, có 02 mắt 02 bên; 01 đầu ống thông. |  |  | Ống hút thai tiệt trùng | + Ống hút được làm từ nhựa, kích cỡ từ số 4 đến số 6. + Ống trong suốt, thẳng, có độ đàn hồi tốt + Có 01 đầu ống tròn đặc, 02 mắt 02 bên; 01 đầu ống thông. + Đóng gói vô trùng rời từng cái một. Không có nấm mốc, độc tố và chất gây sốt
67 | DM10 | Lưỡi dao mổ tiệt trùng, thép carbon/thép không gỉ số 10 |  | Cái | 100 | + Dao sắc, bề mặt dao sáng bóng, chất liệu thép không gỉ, kích cỡ: số 10 + Tương thích với mọi loại cán dao mổ + Đóng gói tiệt trùng rời từng cái một | + Đóng gói tiệt trùng rời từng cái một + Lưỡi cắt của dao và phần mũi nhọn sắc bén, không có vết nứt, không vết răng cưa và sứt mẻ + Bề mặt lưỡi dao sáng bóng + Bề mặt dao không có vết lõm, vết nứt, vết xước + Giữa dao có lỗ thủng hình cán dao + Cuối dao có đánh số tương ứng của dao. |  |  | Lưỡi dao mổ tiệt trùng, thép carbon/thép không gỉ số 10 | + Dao sắc, bề mặt dao sáng bóng, chất liệu thép không gỉ, kích cỡ: số 10 + Tương thích với mọi loại cán dao mổ + Đóng gói tiệt trùng rời từng cái một
68 | DM11 | Lưỡi dao mổ tiệt trùng, thép carbon/thép không gỉ số 11 |  | Cái | 3820 | + Dao sắc, đầu nhọn, bề mặt dao sáng bóng, chất liệu thép không gỉ, kích cỡ: số 11 + Tương thích với mọi loại cán dao mổ + Đóng gói tiệt trùng rời từng cái một | + Đóng gói tiệt trùng rời từng cái một + Lưỡi cắt của dao và phần mũi nhọn sắc bén, không có vết nứt, không vết răng cưa và sứt mẻ + Bề mặt lưỡi dao sáng bóng + Bề mặt dao không có vết lõm, vết nứt, vết xước + Giữa dao có lỗ thủng hình cán dao + Cuối dao có đánh số tương ứng của dao. |  |  | Lưỡi dao mổ tiệt trùng, thép carbon/thép không gỉ số 11 | + Dao sắc, đầu nhọn, bề mặt dao sáng bóng, chất liệu thép không gỉ, kích cỡ: số 11 + Tương thích với mọi loại cán dao mổ + Đóng gói tiệt trùng rời từng cái một
69 | DM15 | Lưỡi dao mổ tiệt trùng, thép carbon/thép không gỉ số 15 |  | Cái | 2236 | + Dao sắc, đầu nhọn, bề mặt dao sáng bóng, chất liệu thép không gỉ, kích cỡ: số 15 + Tương thích với mọi loại cán dao mổ + Đóng gói tiệt trùng rời từng cái một | + Đóng gói tiệt trùng rời từng cái một + Lưỡi cắt của dao và phần mũi nhọn sắc bén, không có vết nứt, không vết răng cưa và sứt mẻ + Bề mặt lưỡi dao sáng bóng + Bề mặt dao không có vết lõm, vết nứt, vết xước + Giữa dao có lỗ thủng hình cán dao + Cuối dao có đánh số tương ứng của dao. |  |  | Lưỡi dao mổ tiệt trùng, thép carbon/thép không gỉ số 15 | + Dao sắc, bề mặt dao sáng bóng, chất liệu thép không gỉ, kích cỡ: số 15 + Tương thích với mọi loại cán dao mổ + Đóng gói tiệt trùng rời từng cái một
70 | BB10 | Băng bột 10cm x 2,7m |  | Cuộn | 1440 | + Chất liệu: làm từ bột thạch cao liền gạc, kích thước 10cm x 2.7m + Bột đều, mịn, không thô ráp, gồ ghề, khi bó xong cho bề mặt trơn láng, có tính thẩm mỹ cao + Thời gian đóng rắn (đông kết bột tạo khung) không lớn hơn 8 phút + Thời gian khô bột: không quá 15 phút sau bó + Khi nhúng xuống nước bột không lỏng lẻo + Khi xé cuộn bột không có các tơ vải + Không gây kích ứng da. + Bột kết dính tốt, không tơ sợi trước và sau khi nhúng nước. + Đóng gói riêng biệt từng cuộn trong túi chống nước. | + Đóng gói riêng từng cuộn một, bao bì kín khí + Bột đều, mịn, không thô ráp, gồ ghề, khi bó xong cho bề mặt trơn láng, có tính thẩm mỹ cao + Thời gian đóng rắn (đông kết bột tạo khung) không lớn hơn 8 phút + Thời gian khô bột: không quá 15 phút sau bó + Khi nhúng xuống nước bột không lỏng lẻo + Khi xé cuộn bột không có các tơ vải + Không gây kích ứng da. + Bột kết dính tốt, không tơ sợi trước và sau khi nhúng nước. |  |  | Băng bột 10cm x 2,7m | + Chất liệu: làm từ bột thạch cao liền gạc, kích thước 10cm x 2.7m + Bột đều, mịn, không thô ráp, gồ ghề, khi bó xong cho bề mặt trơn láng, có tính thẩm mỹ cao + Thời gian đóng rắn (đông kết bột tạo khung) không lớn hơn 8 phút + Thời gian khô bột: không quá 15 phút sau bó + Khi nhúng xuống nước bột không lỏng lẻo + Khi xé cuộn bột không có các tơ vải + Không gây kích ứng da. + Bột kết dính tốt, không tơ sợi trước và sau khi nhúng nước và trong quá trình bó bột.--> ghi vào cam kết? + Đóng gói riêng biệt từng cuộn trong túi chống nước.
71 | BB15 | Băng bột 15cm x 2,7m |  | Cuộn | 1200 | + Chất liệu: làm từ bột thạch cao liền gạc, kích thước 15cm x 2.7m + Bột đều, mịn, không thô ráp, gồ ghề, khi bó xong cho bề mặt trơn láng, có tính thẩm mỹ cao + Thời gian đóng rắn (đông kết bột tạo khung) không lớn hơn 8 phút + Thời gian khô bột: không quá 15 phút sau bó + Khi nhúng xuống nước bột không lỏng lẻo + Khi xé cuộn bột không có các tơ vải + Không gây kích ứng da. + Bột kết dính tốt, không tơ sợi trước và sau khi nhúng nước. + Đóng gói riêng biệt từng cuộn trong túi chống nước. | + Đóng gói riêng từng cuộn một, bao bì kín khí + Bột đều, mịn, không thô ráp, gồ ghề, khi bó xong cho bề mặt trơn láng, có tính thẩm mỹ cao + Thời gian đóng rắn (đông kết bột tạo khung) không lớn hơn 8 phút + Thời gian khô bột: không quá 15 phút sau bó + Khi nhúng xuống nước bột không lỏng lẻo + Khi xé cuộn bột không có các tơ vải + Không gây kích ứng da. + Bột kết dính tốt, không tơ sợi trước và sau khi nhúng nước. |  |  | Băng bột 15cm x 2,7m | + Chất liệu: làm từ bột thạch cao liền gạc, kích thước 15cm x 2.7m + Bột đều, mịn, không thô ráp, gồ ghề, khi bó xong cho bề mặt trơn láng, có tính thẩm mỹ cao + Thời gian đóng rắn (đông kết bột tạo khung) không lớn hơn 8 phút + Thời gian khô bột: không quá 15 phút sau bó + Khi nhúng xuống nước bột không lỏng lẻo + Khi xé cuộn bột không có các tơ vải + Không gây kích ứng da. + Bột kết dính tốt, không tơ sợi trước và sau khi nhúng nước. + Đóng gói riêng biệt từng cuộn trong túi chống nước.
72 | BT2M | Băng thun trắng 2 móc 7,5cm x 2m |  | Cuộn | 60 | - Màu trắng, mềm mại, trắng, sạch, thớ vải nhỏ, mịn + Băng có độ đàn hồi tốt, kích thước 7.5cm x 2m (không tính độ co giãn) + Không gây dị ứng da, ngứa, ẩm ướt + Có đầy đủ 2 móc trong một băng thun. + Đóng gói: 1 cuộn/ gói | + Độ dài 2m (không tính độ co giãn) + Bao bì còn nguyên vẹn + Băng có độ đàn hồi tốt + Mềm mại, trắng, sạch + Thớ vải nhỏ, mịn + Không gây dị ứng da, ngứa, ẩm ướt + Có đầy đủ 2 móc trong một băng thun. |  |  | Băng thun trắng 2 móc 7,5cm x 2m | - Màu trắng, mềm mại, trắng, sạch, thớ vải nhỏ, mịn + Băng có độ đàn hồi tốt, kích thước 7.5cm x 2m (không tính độ co giãn) + Không gây dị ứng da, ngứa, ẩm ướt + Có đầy đủ 2 móc trong một băng thun. + Đóng gói: 1 cuộn/ gói
73 | BT3M | Băng thun trắng 3 móc 10cm x 2m |  | Cuộn | 569 | - Màu trắng, mềm mại, trắng, sạch, thớ vải nhỏ, mịn + Băng có độ đàn hồi tốt, kích thước 10cm x 2m (không tính độ co giãn) + Không gây dị ứng da, ngứa, ẩm ướt + Có đầy đủ 3 móc trong một băng thun. + Đóng gói: 1 cuộn/ gói | + Độ dài 2m (không tính độ co giãn) + Bao bì còn nguyên vẹn + Băng không quá mỏng, không bị kéo dãn, có độ đàn hồi tốt + Mềm mại, trắng, sạch + Thớ vải nhỏ, mịn + Không dị ứng da, ngứa, ẩm ướt + Có đầy đủ 3 móc trong một băng thun. |  |  | Băng thun trắng 3 móc 10cm x 2m | - Màu trắng, mềm mại, trắng, sạch, thớ vải nhỏ, mịn + Băng có độ đàn hồi tốt, kích thước 10cm x 2m (không tính độ co giãn) + Không gây dị ứng da, ngứa, ẩm ướt + Có đầy đủ 3 móc trong một băng thun. + Đóng gói: 1 cuộn/ gói
74 | BC09 | Băng cuộn y tế 9cm x 2,5m |  | Cuộn | 2810 | + Chất liệu: cotton, trắng, sạch, mềm mại. Kích thước 9cm x 2.5m + Có độ co giàn tốt, có độ thấm hút cao, không chứa độc tố, không xơ, không gây dị ứng da, vết thương. + Gói giấy riêng mỗi cuộn | + Gói giấy riêng mỗi cuộn + Đảm bảo trắng, sạch. + Không tưa khi sử dụng + Mềm mại, độ co giãn tốt, không gây dị ứng da, vết thương. |  |  | Băng cuộn y tế 9cm x 2,5m | + Chất liệu: cotton, trắng, sạch, mềm mại. Kích thước 9cm x 2.5m + Có độ co giàn tốt, có độ thấm hút cao, không chứa độc tố, không xơ, không gây dị ứng da, vết thương. + Gói giấy riêng mỗi cuộn
75 | BC15 | Băng cuộn bản lớn 15cm x 10m Urgoderm hoặc tương đương |  | Cuộn | 18 | + Đóng gói riêng từng cuộn + Băng đảm bảo vô trùng, không ẩm ướt, nấm mốc + Có lỗ thông thoáng nhỏ giúp giảm nguy cơ hầm da + Có độ dính tốt, không bong khi gặp nước hoặc mồ hôi cơ thể, không gây dị ứng da, vết thương + Băng có giấy lót bảo vệ, có các vạch in để giấy lót giúp dễ dàng đo kích thước + Băng co dãn tốt theo chuyển động của cơ thể. | + Đóng gói riêng từng cuộn + Băng đảm bảo vô trùng, không ẩm ướt, nấm mốc + Có lỗ thông thoáng nhỏ giúp giảm nguy cơ hầm da + Có độ dính tốt, không bong khi gặp nước hoặc mồ hôi cơ thể, không gây dị ứng da, vết thương + Băng có giấy lót bảo vệ, có các vạch in để giấy lót giúp dễ dàng đo kích thước + Băng co dãn tốt theo chuyển động của cơ thể. |  |  | Băng cuộn bản lớn 15cm x 10m Urgoderm hoặc tương đương | + Đóng gói riêng từng cuộn + Băng đảm bảo vô trùng, không ẩm ướt, nấm mốc + Có lỗ thông thoáng nhỏ giúp giảm nguy cơ hầm da + Có độ dính tốt, không bong khi gặp nước hoặc mồ hôi cơ thể, không gây dị ứng da, vết thương + Băng có giấy lót bảo vệ, có các vạch in để giấy lót giúp dễ dàng đo kích thước + Băng co dãn tốt theo chuyển động của cơ thể.
76 | BKLN | Băng keo lụa 2,5cm x 9m |  | Cuộn | 3356 | + Vải lụa, kích thước 2.5cm x 9m (±10%) + Chất keo không gây dị ứng, có độ bám dính tốt, keo trải đều trên vải lụa. + Có lỗ thông thoáng nhỏ giúp giảm nguy cơ hầm da | + Có lỗ thông thoáng nhỏ giúp giảm nguy cơ hầm da + Chất keo không gây dị ứng, có độ bám dính tốt (không bong ra khi gặp nước hay mồ hôi cơ thể). |  |  | Băng keo lụa 2,5cm x 9m | + Vải lụa, kích thước 2.5cm x 9m (±10%) + Chất keo không gây dị ứng, có độ bám dính tốt, keo trải đều trên vải lụa. + Có lỗ thông thoáng nhỏ giúp giảm nguy cơ hầm da
77 | BDCN | Băng dính cá nhân kích thước tương đương 2cm x 6cm |  | Miếng | 3290 | + Kích thước: tương đương 2cm x 6cm + Băng vải co giãn, không thấm nước, + Đệm thấm nước: gồm bông và lớp lưới không gây dính. + Chất keo không gây kích ứng da, có độ bám dính tốt + Có lỗ thông thoáng nhỏ giúp giảm nguy cơ bí da, vết thương. + Đóng gói vô trùng rời từng cái một | + Đóng gói vô trùng rời từng cái một + Có lỗ thông thoáng nhỏ giúp giảm nguy cơ hầm da + Chất keo không gây kích ứng da, có độ bám dính tốt (không bong khi gặp nước hoặc mồ hôi cơ thể) + Băng có giấy lót bảo vệ, gỡ giấy dễ dàng, có độ đàn hồi tốt. | "tương đương 2cm x 6cm"??? -> nên làm rõ nội hàm tương đương bằng biên độ hoặc bỏ tương đương |  | Băng dính cá nhân | + Kích thước: 2cm x 6cm (±10%) + Băng vải co giãn, không thấm nước, + Đệm thấm nước: gồm bông và lớp lưới không gây dính. + Chất keo không gây kích ứng da, có độ bám dính tốt + Có lỗ thông thoáng nhỏ giúp giảm nguy cơ bí da, vết thương. + Đóng gói vô trùng rời từng cái một
78 | GARO | Băng garo |  | Sợi | 232 | + Thun cotton, có độ đàn hồi tốt + Đoạn giữa dây mềm mại, không gây dị ứng khi sử dụng, không bị giãn hay xù lông khi sử dụng + Băng dính 2 đầu, miếng gài bền chắc, dễ thao tác. Có thể sử dụng lại nhiều lần | + Thun cotton, có độ đàn hồi tốt + Đoạn giữa dây mềm mại, không gây dị ứng khi sử dụng, không bị giãn hay xù lông khi sử dụng + Có bộ phận cố định chắc chắn. |  |  | Băng garo | + Thun cotton, có độ đàn hồi tốt + Đoạn giữa dây mềm mại, không gây dị ứng khi sử dụng, không bị giãn hay xù lông khi sử dụng + Băng dính 2 đầu, miếng gài bền chắc, dễ thao tác. Có thể sử dụng lại nhiều lần
79 | GPTT | Găng phẫu thuật tiệt trùng số 6,5 - 7 - 7.5 | Găng phẫu thuật tiệt trùng | Đôi | 13787 | + Chất liệu: cao su thiên nhiên, có phủ bột, đàn hồi tốt, độ bền cao, se viền cổ tay. + Bề mặt găng (trong và ngoài) trơn láng, dễ chịu và thao tác dễ dàng, phân biệt tay trái và phải + Không gây kích ứng da + Kích cỡ: từ số 6.5 đến 7.5. + Đóng gói tiệt trùng rời từng đôi một, dùng một lần, đóng trong bao bì có hai lớp liên tiếp, không thấm nước, không ẩm ướt, nấm mốc | Găng phẫu thuật tiệt trùng số 6,5 đến 7,5 + Đóng gói tiệt trùng rời từng đôi một, đóng trong bao bì có hai lớp liên tiếp, không thấm nước, không ẩm ướt, nấm mốc + Có hướng dẫn vị trí xé khi sử dụng + Có ghi số size sử dụng rõ ràng, size bên ngoài và bên trong phải giống nhau + Găng phải phù hợp với hình dáng bàn tay người sử dụng, có ngón cái theo hướng phù hợp với lòng bàn tay, hướng về bề mặt của ngón trỏ hơn là nằm phẳng. Các ngón tay và ngón cái có thể thẳng hoặc cong theo phương phù hợp với lòng bàn tay + Bao gói bên trong được ghi rõ như sau: kích cỡ; ký hiệu “trái” (“L”) hoặc “phải” (“R”) trên bao bì + Bề mặt găng (trong và ngoài) trơn láng, dễ chịu và thao tác dễ dàng, và không rách khi thao tác + Không gây ngứa, viêm da khi sử dụng + Có lật ngược phần cổ tay gấp lên cho dễ dàng thao tác không chạm phải vô khuẩn khi sử dụng + Không thủng, không thấm dịch. |  |  | Găng phẫu thuật tiệt trùng | + Chất liệu: cao su, có phủ bột, đàn hồi tốt, độ bền cao, se viền cổ tay. + Bề mặt găng (trong và ngoài) trơn láng, dễ chịu và thao tác dễ dàng, phân biệt tay trái và phải + Không gây kích ứng da + Kích cỡ: từ số 6.5 đến 7.5. + Đóng gói tiệt trùng rời từng đôi một, dùng một lần, đóng trong bao bì có hai lớp liên tiếp, không thấm nước, không ẩm ướt, nấm mốc
80 | GTCD | Găng tay cổ dài cỡ S - M, chiều dài: 280 mm ± 5 mm. | Găng tay cổ dài | Đôi | 4275 | + Chất liệu: cao su thiên nhiên, có phủ bột, đàn hồi tốt, độ bền cao, se viền cổ tay. + Bề mặt găng trơn láng, dễ chịu và thao tác dễ dàng, sử dụng được cho cả 2 tay + Không gây kích ứng da + Kích cỡ: từ S đến M, chiều dài 280mm ± 5 mm. + Loại dùng một lần, không thấm nước, không ẩm ướt, nấm mốc | Găng tay cổ dài cỡ S đến M, chiều dài: 28 mm ± 1 mm. + Không nấm mốc, ẩm ướt, không dính vào nhau, rời từng chiếc một + Găng phải phù hợp với kích thước về chiều rộng và chiều dài của lòng bàn tay, phù hợp với hình dáng bàn tay người sử dụng, có ngón cái theo hướng phù hợp với lòng bàn tay, hướng về bề mặt của ngón trỏ hơn là nằm phẳng. Các ngón tay và ngón cái có thể thẳng hoặc cong theo phương phù hợp với lòng bàn tay + Bề mặt găng trơn láng, dễ chịu và thao tác dễ dàng + Cổ tay được se viền nên dễ đeo và tránh bị rách + Dễ đeo và không bị cuộn tròn khi đeo, không gây ngứa, viêm da khi sử dụng + Chiều dài găng vượt qua cổ tay # 5cm + Sử dụng được cho cả 2 tay, cảm giác thoải mái, vừa vặn + Không thủng, không thấm dịch + Găng phải dai, dày, không quá mỏng. |  |  | Găng tay cổ dài | + Chất liệu: cao su, có phủ bột, đàn hồi tốt, độ bền cao, se viền cổ tay. + Bề mặt găng trơn láng, dễ chịu và thao tác dễ dàng, sử dụng được cho cả 2 tay + Không gây kích ứng da + Kích cỡ: từ S đến M, chiều dài 280mm ± 5 mm. + Loại dùng một lần, không thấm nước, không ẩm ướt, nấm mốc
81 | GKCB | Găng kiểm tra y tế cỡ S - M |  | Đôi | 180825 | + Chất liệu: cao su thiên nhiên, có phủ bột, đàn hồi tốt, độ bền cao, se viền cổ tay. + Bề mặt găng trơn láng, dễ chịu và thao tác dễ dàng, sử dụng được cho cả 2 tay + Không gây kích ứng da + Kích cỡ: từ S đến M + Loại dùng một lần, không thấm nước, không ẩm ướt, nấm mốc | + Không nấm mốc, ẩm ướt, không dính vào nhau, rời từng chiếc một + Găng phải phù hợp với kích thước về chiều rộng và chiều dài của lòng bàn tay, phù hợp với hình dáng bàn tay người sử dụng, có ngón cái theo hướng phù hợp với lòng bàn tay, hướng về bề mặt của ngón trỏ hơn là nằm phẳng. Các ngón tay và ngón cái có thể thẳng hoặc cong theo phương phù hợp với lòng bàn tay + Bề mặt găng trơn láng, dễ chịu và thao tác dễ dàng + Cổ tay được se viền + Dễ đeo và không bị cuộn tròn khi đeo, không gây ngứa, viêm da khi sử dụng + Chiều dài găng vượt qua cổ tay + Sử dụng được cho cả 02 tay, cảm giác thoải mái, vừa vặn. + Không thủng, không thấm dịch + Găng phải dai, dày, không quá mỏng. |  |  | Găng kiểm tra y tế | + Chất liệu: cao su, có phủ bột, đàn hồi tốt, độ bền cao, se viền cổ tay. + Bề mặt găng trơn láng, dễ chịu và thao tác dễ dàng, sử dụng được cho cả 2 tay + Không gây kích ứng da + Kích cỡ: S, M + Loại dùng một lần, không thấm nước, không ẩm ướt, nấm mốc
82 | BGHN | Bông gòn y tế thấm nước | Bông gòn y tế | Kg | 259 | + Chất liệu: 100% bông tự nhiên dùng trong y tế. Không lẫn tạp chất, bụi bẩn, ẩm ướt, nấm mốc + Màu trắng, mềm, min, dai, không mùi, độ thấm hút cao và nhanh, bông được nén chặt thành từng lớp và cuộn tạo thành một khối tròn, khi tách sợi bông không bị sơ rối. + Đóng gói: 1kg/ gói, không gây kích ứng da | + Đóng gói riêng từng kg một, không ẩm ướt, dơ bẩn, nấm mốc + Đảm bảo trắng, không vàng ố + Bông mịn, mềm mại, không lẫn tạp chất, không bay bụi khi cắt hoặc khi xé bông. + Lớp bông được ép thành từng lớp, không tơ sợi + Miếng bông dày và thành một khối cuộn tròn với nhau, không rời rạc từng mảnh một. + Thấm hút cao, không bở trong nước + Không gây kích ứng da |  |  | Bông gòn y tế thấm nước | + Chất liệu: 100% bông, không lẫn tạp chất, không bụi bẩn, không ẩm ướt, không nấm mốc. + Màu trắng, mềm, min, dai, không mùi, độ thấm hút cao và nhanh, bông được nén chặt thành từng lớp và cuộn tạo thành một khối tròn, khi tách sợi bông không bị sơ rối. + Đóng gói: 1kg/ gói, không gây kích ứng da
83 | BKHN | Bông gòn y tế không thấm nước | Bông không thấm nước | Kg | 36 | + Chất liệu: 100% bông tự nhiên dùng trong y tế. Không lẫn tạp chất, bụi bẩn, ẩm ướt, nấm mốc. + Màu trắng hoặc hơi ngà, mềm, min, dai, không mùi, không thấm nước, bông được nén chặt thành từng lớp và cuộn tạo thành một khối tròn, khi tách sợi bông không bị sơ rối. + Đóng gói: 1kg/ gói, không gây kích ứng da | + Đóng gói riêng từng kg một, không ẩm ướt, dơ bẩn, nấm mốc + Bông mịn, mềm mại, không lẫn tạp chất + Không thấm nước + Lớp bông được ép thành từng lớp, không nát vụn, có độ liên kết tốt. + Miếng bông thành một cuộn tròn với nhau, không rời rạc từng mảnh một. + Không gây kích ứng da | màu "hơi ngà"??? "Ngà" thế nào thì chấp nhận được? |  | Bông gòn y tế không thấm nước | + Chất liệu: 100% bông, không lẫn tạp chất, không bụi bẩn, không ẩm ướt, không nấm mốc. + Mềm, min, dai, không mùi, không thấm nước, bông được nén chặt thành từng lớp và cuộn tạo thành một khối tròn, khi tách sợi bông không bị sơ rối. + Đóng gói: 1kg/ gói, không gây kích ứng da
84 | G06K | Gạc phẫu thuật tiệt trùng 10cm x 10cm x 6 lớp | Gạc phẫu thuật 10cm x 10cm x 6 lớp | Miếng | 192252 | + Gạc dệt 100% cotton, màu trắng. Không vàng ố, không ẩm ướt, không nấm mốc, không bụi bẩn, không mùi. + Mềm mại, độ thấm hút cao, không bị tưa khi sử dụng và không gây dị ứng + Kích thước: 10cm x 10cm x 6 lớp + Đóng gói vô trùng | + Đóng gói vô trùng. + Xếp thành lớp, tách rời từng cái riêng biệt dễ lấy, dễ sử dụng + Màu trắng không vàng ố, không ẩm ướt, nấm mốc + Mềm mại, độ thấm hút cao và không gây dị ứng + Không bị tưa khi sử dụng + Kích thước, số lớp theo đúng yêu cầu đề xuất. |  |  | Gạc phẫu thuật tiệt trùng 10cm x 10cm x 6 lớp | + Gạc dệt 100% cotton, màu trắng. Không vàng ố, không ẩm ướt, không nấm mốc, không bụi bẩn, không mùi. + Mềm mại, độ thấm hút cao, không bị tưa khi sử dụng và không gây dị ứng + Kích thước: 10cm x 10cm x 6 lớp + Đóng gói vô trùng
85 | G06Q | Gạc phẫu thuật tiệt trùng 10cm x 10cm x 6 lớp có cản quang | Gạc phẫu thuật 10cm x 10cm x 6 lớp có cản quang | Miếng | 30 | + Gạc dệt 100% cotton, màu trắng. Không vàng ố, không ẩm ướt, không nấm mốc, không bụi bẩn, không mùi. + Mềm mại, độ thấm hút cao, không bị tưa, không để lại sơ, sợi trên vết thương khi sử dụng và không gây dị ứng. + Kích thước: 10cm x 10cm x 6 lớp + Có sợi cản quang. + Đóng gói vô trùng | + Đóng gói vô trùng. + Xếp thành lớp, tách rời từng cái riêng biệt dễ lấy, dễ sử dụng + Màu trắng không vàng ố, không ẩm ướt, nấm mốc + Mềm mại, độ thấm hút cao và không gây dị ứng + Không bị tưa khi sử dụng + Có 1 sợi cản quang màu xanh + Kích thước, số lớp theo đúng yêu cầu đề xuất. |  |  | Gạc phẫu thuật tiệt trùng 10cm x 10cm x 6 lớp có cản quang | + Gạc dệt 100% cotton, màu trắng. Không vàng ố, không ẩm ướt, không nấm mốc, không bụi bẩn, không mùi. + Mềm mại, độ thấm hút cao, không bị tưa, không để lại sơ, sợi trên vết thương khi sử dụng và không gây dị ứng. + Kích thước: 10cm x 10cm x 6 lớp + Có sợi cản quang. + Đóng gói vô trùng
86 | G30C | Gạc phẫu thuật tiệt trùng 30cm x 30cm x 6 lớp có cản quang |  | Miếng | 60 | + Gạc dệt 100% cotton, màu trắng. Không vàng ố, không ẩm ướt, không nấm mốc, không bụi bẩn, không mùi. + Mềm mại, độ thấm hút cao, không bị tưa, không để lại sơ, sợi trên vết thương khi sử dụng và không gây dị ứng. + Kích thước: 30cm x 30cm x 6 lớp + Có sợi cản quang. + Đóng gói vô trùng. | + Đóng gói tiệt trùng rời từng cái một + Màu trắng không vàng ố, không ẩm ướt, nấm mốc + Mềm mại, có độ thấm hút cao, không gây kích ứng da + Không bị tưa khi sử dụng + Được may viền vòng quanh và có 1 dây quai ở góc. + Có 1 sợi cản quang màu xanh thẳng nằm ngang miếng gạc ở lớp bên trong + Kích thước, số lớp đúng yêu cầu đề xuất. |  |  | Gạc phẫu thuật tiệt trùng 30cm x 30cm x 6 lớp có cản quang | + Gạc dệt 100% cotton, màu trắng. Không vàng ố, không ẩm ướt, không nấm mốc, không bụi bẩn, không mùi. + Mềm mại, độ thấm hút cao, không bị tưa, không để lại sơ, sợi trên vết thương khi sử dụng và không gây dị ứng. + Kích thước: 30cm x 30cm x 6 lớp + Có sợi cản quang. + Đóng gói vô trùng.
87 | GH08 | Gạc hút y tế khổ 0.8m |  | Mét | 150 | + Gạc dệt 100% cotton, màu trắng. Không vàng ố, không ẩm ướt, không nấm mốc, không bụi bẩn, không mùi. + Mềm mại, độ thấm hút cao, không bị tưa, không để lại sơ, sợi trên vết thương khi sử dụng và không gây dị ứng. + Kích thước: khổ 0.8m | Gạc hút y tế khổ 0.8m, trắng, mềm mại, độ co giãn tốt, không gây dị ứng, không tưa sợi, không nấm mốc. |  |  | Gạc hút y tế khổ 0.8m | + Gạc dệt 100% cotton, màu trắng. Không vàng ố, không ẩm ướt, không nấm mốc, không bụi bẩn, không mùi. + Mềm mại, độ thấm hút cao, không bị tưa, không để lại sơ, sợi trên vết thương khi sử dụng và không gây dị ứng. + Kích thước: khổ 0.8m
88 | DL4K | Gạc dẫn lưu vô trùng size: 1cm x 300cm x 4 lớp |  | Cuộn | 62 | + Gạc dệt 100% cotton, màu trắng. Không vàng ố, không ẩm ướt, không nấm mốc, không bụi bẩn, không mùi. + Mềm mại, độ thấm hút cao, không bị tưa, không để lại sơ, sợi trên vết thương khi sử dụng và không gây dị ứng. + Kích thước: 1cm x 300cm x 4 lớp + Đóng gói vô trùng. | + Đóng gói vô trùng rời từng cái một + Màu trắng không vàng ố, không nấm mốc, không ẩm ướt + Có khả năng thấm hút cao và nhanh + Không bị tưa khi sử dụng + Bề mặt mịn màng + Kích thước và số lớp đúng yêu cầu đề xuất. |  |  | Gạc dẫn lưu vô trùng size: 1cm x 300cm x 4 lớp | + Gạc dệt 100% cotton, màu trắng. Không vàng ố, không ẩm ướt, không nấm mốc, không bụi bẩn, không mùi. + Mềm mại, độ thấm hút cao, không bị tưa, không để lại sơ, sợi trên vết thương khi sử dụng và không gây dị ứng. + Kích thước: 1cm x 300cm x 4 lớp + Đóng gói vô trùng.
89 | MICM | Miếng cầm máu phẫu thuật Spongostan hoặc tương đương, kích thước 70mm x 50mm x 10mm |  | Miếng | 300 | + Xốp cầm máu tự tiêu kích thước: 70mm x 50mm x 10mm + Bề mặt mịn màng, có khả năng thấm hút cao và nhanh + Đảm bảo cuộn tròn khi sử dụng (không bị bể, gãy khi cuộn tròn) '+ Đóng gói vô trùng từng cái một. | + Đóng gói vô trùng, rời từng cái một + Có khả năng thấm hút cao và nhanh + Bề mặt mịn màng + Đảm bảo cuộn tròn khi sử dụng (không bị bể, gãy khi cuộn tròn) |  |  | Miếng cầm máu phẫu thuật Spongostan hoặc tương đương, kích thước 70mm x 50mm x 10mm | + Xốp cầm máu tự tiêu kích thước: 70mm x 50mm x 10mm + Bề mặt mịn màng, có khả năng thấm hút cao và nhanh + Đảm bảo cuộn tròn khi sử dụng (không bị bể, gãy khi cuộn tròn) + Đóng gói vô trùng từng cái một.
90 | GESA | Gel siêu âm |  | Kg | 1053 | + Gel siêu âm dùng trong y tế, trong suốt, không mùi + Dễ tan và rửa sạch với nước thường. + Không gây kích ứng da + Đóng thành can không rạn nứt. | + Đóng thành can không rạn nứt. + Chất tiết âm đậm đặc (độ nhớt: 70000-110000 cP), không gây kích ứng da |  | + Trong suốt có nghĩa: có thể cho ánh sáng xuyên qua được, không phải là màu sắc của gel + Đấu thầu về chất liệu gel, không yêu cầu về độ mềm, dẻo của dụng cụ chứa gel. | Gel siêu âm | + Gel siêu âm dùng trong y tế, trong suốt, không mùi + Dễ tan và rửa sạch với nước thường. + Không gây kích ứng da + Đóng thành can không rạn nứt. | Khoa CĐHA đề xuất điều chỉnh + Trong suốt--> có thể trong suốt hoặc có màu xanh lợt + Can--> can mềm dẻo
91 | GETT | Gel bôi trơn trong Nội soi K-Y hoặc tương đương |  | Gram | 31036 | + Gel bôi trơn được sử dụng để bôi trơn nội soi dạ dày, nội soi đại tràng, nội soi trực tràng, bôi trơn âm đạo. + Gel trong suốt, không màu, không mùi, tan nhanh trong nước + Không gây độc, kích ứng da và niêm mạc. | + Tube còn nguyên vẹn, không biến dạng + Gel trong suốt, không màu, không mùi, tan nhanh trong nước + Không gây độc, kích ứng da và niêm mạc. |  |  | Gel bôi trơn trong Nội soi K-Y hoặc tương đương | + Gel bôi trơn được sử dụng để bôi trơn nội soi dạ dày, nội soi đại tràng, nội soi trực tràng, bôi trơn âm đạo. + Gel trong suốt, không màu, không mùi, tan nhanh trong nước + Không gây độc, kích ứng da và niêm mạc.
92 | DT3C | Giấy điện tim 3 cần 63mm x 30m, lõi tròn bằng nhựa cứng |  | Cuộn | 630 | + Giấy in điện tim 3 cần, kích thước: 63mm x 30m. + Chất liệu bằng giấy in nhiệt, có kẻ sọc lưới, in rõ nét + Giấy quấn gọn, chắc trong lõi, lõi tròn đều | + Giấy quấn gọn, chắc trong lõi, lõi tròn đều + Giấy có kẻ sọc lưới, in rõ nét. |  |  | Giấy điện tim 3 cần 63mm x 30m, lõi tròn bằng nhựa cứng | + Giấy in điện tim 3 cần, kích thước: 63mm x 30m. + Chất liệu bằng giấy in nhiệt, có kẻ sọc lưới, in rõ nét + Giấy quấn gọn, chắc trong lõi, lõi tròn đều | kt chiều dày cuộn giấy--> Cấp cứu kt
93 | MEDI | Giấy in nhiệt sản khoa cỡ 112 mm x 100mm x 150 tờ |  | Xấp | 20 | + Chất liệu: giấy in nhiệt, kích thước 112mm x 100mm x 150 tờ + Giấy trắng, mịn, không nhăn, giấy quấn gọn và chắc trong lõi, dòng kẻ rõ, tương thích với thiết bị + Đóng gói từng cuộn một | + Đóng gói từng xấp một + Dòng kẻ rõ, giấy mịn không nhăn, không rách, tương ứng với thiết bị |  |  | Giấy in nhiệt sản khoa cỡ 112 mm x 100mm x 150 tờ | + Chất liệu: giấy in nhiệt, kích thước 112mm x 100mm x 150 tờ + Giấy trắng, mịn, không nhăn, giấy quấn gọn và chắc trong lõi, dòng kẻ rõ, tương thích với thiết bị. + Đóng gói từng cuộn một
94 | GIMS | Giấy in Monitor Sản khoa size 152mm x 90mm x 150 tờ |  | Xấp | 35 | + Chất liệu: giấy in nhiệt, kích thước 152mm x 90mm x 150 tờ + Giấy trắng, mịn, không nhăn, giấy quấn gọn và chắc trong lõi, dòng kẻ rõ, tương thích với thiết bị + Đóng gói từng cuộn một | + Đóng gói từng xấp một + Dòng kẻ rõ, giấy mịn không nhăn, không rách, tương ứng với thiết bị |  |  | Giấy in Monitor Sản khoa size 152mm x 90mm x 150 tờ | + Chất liệu: giấy in nhiệt, kích thước 152mm x 90mm x 150 tờ + Giấy trắng, mịn, không nhăn, giấy quấn gọn và chắc trong lõi, dòng kẻ rõ, tương thích với thiết bị. + Đóng gói từng cuộn một
95 | PH26 | Phim kỹ thuật số tương đương FUJI DRYPIX 4000 (26cm x 36cm) |  | Tấm | 19200 | Phim kỹ thuật số tương đương FUJI DRYPIX 4000, kích thước 26cm x 36cm) | Phim kỹ thuật số tương đương FUJI DRYPIX 4000 (26cm x 36cm) |  |  | Phim kỹ thuật số tương đương FUJI DRYPIX 4000 (26cm x 36cm) | Phim kỹ thuật số tương đương FUJI DRYPIX 4000, kích thước 26cm x 36cm)
96 | PH25 | Phim kỹ thuật số tương đương FUJI DRYPIX 4000 (20cm x 25cm) |  | Tấm | 78000 | Phim kỹ thuật số tương đương FUJI DRYPIX 4000, kích thước 20cm x 25cm | Phim kỹ thuật số tương đương FUJI DRYPIX 4000 (20cm x 25cm) |  |  | Phim kỹ thuật số tương đương FUJI DRYPIX 4000 (20cm x 25cm) | Phim kỹ thuật số tương đương FUJI DRYPIX 4000, kích thước 20cm x 25cm
97 | PHNH | Phim nha |  | Tấm | 12000 | Phim nha khoa, kích thước 3cm x 4cm | Phim nha |  |  | Phim nha | Phim nha khoa, kích thước 3cm x 4cm
98 | HCRP | Hóa chất rửa phim quy ước (Auto Fixer + Auto Developer) |  | Bộ | 3 | Bộ hóa chất rửa phim quy ước (Auto Fixer + Auto Developer) | Hóa chất rửa phim quy ước (Auto Fixer + Auto Developer) |  |  | Hóa chất rửa phim quy ước (Auto Fixer + Auto Developer) | Bộ hóa chất rửa phim quy ước (Auto Fixer + Auto Developer)
99 | CDKV | Băng cố định khớp vai (Đai Desault) |  | Cái | 48 | + Chất liệu vải cotton, vải không dệt, vải có lỗ thoáng khí. + Có hệ thống băng nhám dinh (khoá Velcro) giúp cố định khớp vai, có phân biệt bên trái, bên phải. + Kích cỡ/size : XXS/XS/S/M/L/XL/XXL (hoặc size từ số 1 đến 9) | Băng cố định khớp vai (Đai Desault) trái, phải các cỡ XXS/XS/S/M/L/XL/XXL hoặc tương đương cỡ bằng chữ số Chất liệu vải cotton, vải không dệt, vải có lỗ thoáng khí. Chịu lực tốt Khoá Velcro giúp cố định chắc chắn |  |  | Băng cố định khớp vai (Đai Desault) | + Chất liệu vải cotton, vải không dệt, vải có lỗ thoáng khí. + Có hệ thống băng nhám dinh (khoá Velcro) giúp cố định khớp vai, có phân biệt bên trái, bên phải. + Kích cỡ/size : XXS/XS/S/M/L/XL/XXL (hoặc size từ số 1 đến 9)
100 | DATL | Đai cột sống thắt lưng các cỡ | Đai cột sống thắt lưng | Cái | 24 | + Chất liệu vải cotton, vải không dệt, vải có lỗ thoáng khí. + Có thanh định vị bằng nhôm ôm sát vùng lưng và có hệ thống băng nhám dinh (khoá Velcro) + Kích cỡ/size: S/M/L/XL/XXL (hoặc size từ số 6,7,8,9) | Đai cột sống thắt lưng dùng trong chấn thương các cỡ: S/M/L/XL/XXL hoặc tương đương cỡ bằng chữ số |  |  | Đai cột sống thắt lưng | + Chất liệu vải cotton, vải không dệt, vải có lỗ thoáng khí. + Có thanh định vị bằng nhôm ôm sát vùng lưng và có hệ thống băng nhám dinh (khoá Velcro) + Kích cỡ/size: S/M/L/XL/XXL (hoặc size từ số 6,7,8,9)
101 | DAXD | Đai xương đòn các cỡ | Đai xương đòn | Cái | 34 | + Chất liệu vải cotton hay vải thun, mút xốp mềm dẻo và có độ đàn hồi cao, thiết kế định hình ôm quanh phần xương đòn và nách. + Có hệ thống băng nhám dinh (khoá Velcro) + Kích cỡ/size: XXS/XS/S/M/L/XL/XXL (hoặc từ số 1 đến 9) | Đai xương đòn các cỡ: XXS/XS/S/M/L/XL/XXL hoặc tương đương cỡ bằng chữ số Chất liệu vải cotton, mút xốp. Khoá Velcro. |  |  | Đai xương đòn | + Chất liệu vải cotton hay vải thun, mút xốp mềm dẻo và có độ đàn hồi cao, thiết kế định hình ôm quanh phần xương đòn và nách. + Có hệ thống băng nhám dinh (khoá Velcro) + Kích cỡ/size: XXS/XS/S/M/L/XL/XXL (hoặc từ số 1 đến 9)
102 | NVCT | Nẹp vải cẳng tay trái, phải các cỡ | Nẹp vải cẳng tay trái, phải | Cái | 58 | + Chất liệu vải thoáng mát, dễ thoát mồ hôi, giúp cho người sử dụng có cảm giác thoải mái. + Trong nẹp có các thanh nhôm giúp cố định tốt. + Phân biệt được trái, phải + Có hệ thống băng nhám (khóa Verco) để tăng giảm kích thước tay + Kích cỡ/size: XXS/XS/S/M/L/XL/XXL (hoặc từ số 1 đến 9) | Nẹp vải cẳng tay trái, phải các cỡ: XXS/XS/S/M/L/XL hoặc tương đương cỡ bằng chữ số Chất liệu thoáng mát, dễ thoát mồ hôi, giúp cho người sử dụng có cảm giác thoải mái. Trong nẹp có các thanh nhôm giúp cố định tốt, có khoá tăng giảm kích thước tay |  |  | Nẹp vải cẳng tay trái, phải | + Chất liệu vải thoáng mát, dễ thoát mồ hôi, giúp cho người sử dụng có cảm giác thoải mái. + Trong nẹp có các thanh nhôm giúp cố định tốt. + Phân biệt được trái, phải + Có hệ thống băng nhám (khóa Verco) để tăng giảm kích thước tay + Kích cỡ/size: XXS/XS/S/M/L/XL/XXL (hoặc từ số 1 đến 9)
103 | NCXN | Nẹp chống xoay (ngắn) |  | Cái | 10 | + Chất liệu: vải cotton, vải không dệt, vải có lỗ thoáng khí, có đệm mút. + Nẹp nhôm hộp kim định hình theo dộ cong của chân và bàn chân, chịu lực tốt + Có hệ thống băng nhám (khóa Verco) + Kích cỡ/size: XXS/XS/S/M/L (hoặc các size 1,2,3) | Nẹp chống xoay (ngắn) dùng trong chân thương các cỡ: XXS/XS/S/M/L hoặc tương đương cỡ bằng chữ số |  |  | Nẹp chống xoay (ngắn) | + Chất liệu: vải cotton, vải không dệt, vải có lỗ thoáng khí, có đệm mút. + Nẹp nhôm hộp kim định hình theo dộ cong của chân và bàn chân, chịu lực tốt + Có hệ thống băng nhám (khóa Verco) + Kích cỡ/size: XXS/XS/S/M/L (hoặc các size 1,2,3)
104 | NECC | Nẹp cổ cứng các cỡ | Nẹp cổ cứng | Cái | 24 | + Chất liệu nhựa hoặc mút. + Gồm 2 mảnh riêng biệt được gắn với nhau bởi băng nhám dính, có những lỗ nhỏ làm thoáng khi sử dụng. + Kích cỡ/size: XXS, XS, S, M, L (hoặc các size 1,2,3) | Nẹp cổ cứng các cỡ dùng trong chấn thương các cỡ: XXS/XS/S/M/L hoặc tương đương cỡ bằng chữ số |  |  | Nẹp cổ cứng | + Chất liệu nhựa hoặc mút. + Gồm 2 mảnh riêng biệt được gắn với nhau bởi băng nhám dính, có những lỗ nhỏ làm thoáng khi sử dụng. + Kích cỡ/size: XXS, XS, S, M, L (hoặc các size 1,2,3)
105 | NECB | Nẹp vải cẳng bàn chân trái, phải các cỡ | Nẹp vải cẳng bàn chân trái, phải | Cái | 58 | + Chất liệu vải thoáng mát,có ép mút, dễ thoát mồ hôi, giúp cho người sử dụng có cảm giác thoải mái. + Phân biệt được bên trái, bên phải. + Thanh nẹp hợp kim nhôm cứng giúp giữ được tư thế cố định mong muốn. + Có hệ thống băng nhám (Khóa Verco) để tăng giảm kích thước + Kích cỡ/size: L (hoặc 4,5) | Nẹp vải cẳng bàn chân trái, phải các cỡ: L hoặc tương đương cỡ bằng chữ số Chất liệu thoáng mát, dễ thoát mồ hôi, giúp cho người sử dụng có cảm giác thoải mái. Thanh nẹp hợp kim nhôm cứng giúp giữ được tư thế cố định mong muốn, nẹp có khoá tăng giảm kích thước |  |  | Nẹp vải cẳng bàn chân trái, phải | + Chất liệu vải thoáng mát,có ép mút, dễ thoát mồ hôi, giúp cho người sử dụng có cảm giác thoải mái. + Phân biệt được bên trái, bên phải. + Thanh nẹp hợp kim nhôm cứng giúp giữ được tư thế cố định mong muốn. + Có hệ thống băng nhám (Khóa Verco) để tăng giảm kích thước + Kích cỡ/size: L (hoặc 4,5)
106 | NEDD | Nẹp đùi dài (Zimmer) các cỡ | Nẹp đùi dài (Zimmer) | Cái | 34 | + Chất liệu vải cotton, vải có lỗ thoáng khí, + Bên trong có nẹp hợp kim nhôm cứng giúp cố định, + Khóa Velcro giúp tăng giảm vòng chân + Kích cỡ/size: S/M/L/XL (hoặc các số từ số 3 đến 9) | Nẹp đùi dài (Zimmer) các cỡ: S/M/L/XL hoặc tương đương cỡ bằng chữ số Vải cotton, vải có lỗ thoáng khí,bên trong có nẹp hợp kim nhôm cứng giúp cố định, Khóa Velcro giúp tăng giảm vòng chân |  |  | Nẹp đùi dài (Zimmer) | + Chất liệu vải cotton, vải có lỗ thoáng khí, + Bên trong có nẹp hợp kim nhôm cứng giúp cố định, + Khóa Velcro giúp tăng giảm vòng chân + Kích cỡ/size: S/M/L/XL (hoặc các số từ số 3 đến 9)
107 | NNNT | Nẹp nhôm ngón tay |  | Cái | 20 | Nẹp nhôm ngón tay Chất liệu làm bằng hợp kim nhôm, lót bên trong một lớp xốp mềm, dễ uốn | Nẹp nhôm ngón tay Chất liệu làm bằng hợp kim nhôm, lót bên trong một lớp xốp mềm, dễ uốn |  |  | Nẹp nhôm ngón tay | + Chất liệu làm bằng hợp kim nhôm, + Bên trong lót một lớp xốp mềm, dễ uốn
108 | NEIS | Nẹp Iselin |  | Cái | 20 | + Chất liệu làm bằng hợp kim nhôm, lót bên trong một lớp xốp mềm. + Thanh nẹp thẳng, dễ dàng uốn cong để giữ ngón tay ở vị trí chức năng khi sử dụng. | Nẹp inselin Chất liệu làm bằng hợp kim nhôm, lót bên trong một lớp xốp mềm.Thanh nẹp thẳng, dễ dàng uốn cong để giữ ngón tay ở vị trí chức năng khi sử dụng. |  |  | Nẹp Iselin | + Chất liệu làm bằng hợp kim nhôm, lót bên trong một lớp xốp mềm. + Thanh nẹp thẳng, dễ dàng uốn cong để giữ ngón tay ở vị trí chức năng khi sử dụng.
109 | NECM | Nẹp cổ mềm các cỡ | Nẹp cổ mềm | Cái | 10 | + Chất liệu: mút xốp mềm và vải cotton, nhẹ, thoáng khí, có độ đàn hồi. + Khóa Velcro có độ bám chặt tốt. + Kích cỡ/size: XXS/XS/S/M/L/XL (hoặc các số từ 3 đến 9) | Nẹp cổ mềm các cỡ dùng trong chấn thương các cỡ: XXS/XS/S/M/L/XL hoặc tương đương cỡ bằng chữ số |  |  | Nẹp cổ mềm | + Chất liệu: mút xốp mềm và vải cotton, nhẹ, thoáng khí, có độ đàn hồi. + Khóa Velcro có độ bám chặt tốt. + Kích cỡ/size: XXS/XS/S/M/L/XL (hoặc các số từ 3 đến 9)
110 | D200 | Túi ép cuộn dẹt 200mm x 200mm |  | Cuộn | 12 | + Túi ép gồm 1 mặt nylon và 1 mặt giấy, dày dặn chắc chắn. + Viền túi có vạch chỉ thị + Kích thước: 200mm x200mm | Túi ép cuộn dẹt 200mm x 200mm |  |  | Túi ép cuộn dẹt 200mm x 200mm | + Túi ép gồm 1 mặt nylon và 1 mặt giấy, dày dặn chắc chắn. + Viền túi có vạch chỉ thị + Kích thước: 200mm x200mm
111 | D250 | Túi ép cuộn dẹt 250mm x 200mm |  | Cuộn | 15 | + Túi ép gồm 1 mặt nylon và 1 mặt giấy, dày dặn chắc chắn. + Viền túi có vạch chỉ thị + Kích thước: 250mm x200mm | Túi ép cuộn dẹt 250mm x 200mm |  |  | Túi ép cuộn dẹt 250mm x 200mm | + Túi ép gồm 1 mặt nylon và 1 mặt giấy, dày dặn chắc chắn. + Viền túi có vạch chỉ thị + Kích thước: 250mm x200mm
112 | DELG | Đè lưỡi gỗ |  | Cái | 53210 | + Chất liệu: gỗ tự nhiên, + Có độ trơn láng, không gồ ghề, xước gỗ, viền vòng quanh tròn không sắc bén, không mùi + Đóng gói kín rời từng que một, không bị nấm mốc | + Đóng gói kín rời từng que một, không bị nấm mốc + Có độ trơn láng, không gồ ghề, xước gỗ, viền vòng quanh tròn không sắc bén + Không mùi. | gỗ tự nhiên? |  | Đè lưỡi gỗ | + Chất liệu: gỗ + Có độ trơn láng, không gồ ghề, xước gỗ, viền vòng quanh tròn không sắc bén, không mùi + Đóng gói kín rời từng que một, không bị nấm mốc
113 | KT4L | Khẩu trang y tế 4 lớp |  | Cái | 120812 | + Thiết kế 4 lớp: 2 lớp ngoài cùng là vải không dệt có khả năng chống thấm, lớp giữa là lớp vi lọc, lớp trong cùng là vải không dệt có khả năng hút ẩm, mịn màng, không xơ. + Có nhiều nếp gấp ngang theo chiều dọc ôm khít được mũi và miệng + Kích thước vừa vặn khuôn mặt, độ bao phủ tốt, có thanh nẹp mũi + Dây đeo đàn hồi tốt, đầu nối chắc, không gây đau khi đeo. + Màu sắc: màu xanh | + Kích thước vừa vặn khuôn mặt, độ bao phủ tốt, có thanh nẹp mũi + Có nhiều nếp gấp ngang theo chiều dọc ôm khít được mũi và miệng + Thiết kế đủ 4 lớp, vải không dệt, dày mịn, không mùi, lớp vải tiếp xúc với da mặt mịn màng, không xơ sợi, xù lông, không gây dị ứng da, có lỗ thông thoáng + Dây đeo đàn hồi tốt, đầu nối chắc, không gây đau khi đeo. |  |  | Khẩu trang y tế 4 lớp | + Thiết kế 4 lớp: 2 lớp ngoài cùng là vải không dệt có khả năng chống thấm, lớp giữa là lớp vi lọc, lớp trong cùng là vải không dệt có khả năng hút ẩm, mịn màng, không xơ. + Có nhiều nếp gấp ngang theo chiều dọc ôm khít được mũi và miệng + Kích thước vừa vặn khuôn mặt, độ bao phủ tốt, có thanh nẹp mũi + Dây đeo đàn hồi tốt, đầu nối chắc, không gây đau, không xù lông, không gây kích ứng da khi sử dụng. + Màu sắc: màu xanh hoặc màu trắng | cam kết: không xù lông,
114 | AIRW | Airway các cỡ |  | Cái | 94 | + Chất liệu: nhựa dùng trong y tế + Ống có hình cong, đầu bo tròn, bề mặt nhẵn, không sắc bén. + 1 đầu có 2 nòng chồng khít lên nhau, giữa là đường thông khí tốt, không nghẹt trong lòng ống + Đóng gói vô trùng từng cái một | + Đóng gói vô trùng từng cái một + Có hướng dẫn vị trí xé + Nhựa cứng không gẫy gập + 1 đầu có 2 nòng chồng khít lên nhau, giữa là đường thông khí thông khí tốt, không nghẹt trong lòng ống + Ống có hình cong, đầu bo tròn không sắc bén. |  |  | Airway | + Chất liệu: nhựa. + Ống có hình cong, đầu bo tròn, bề mặt nhẵn, không sắc bén. + 1 đầu có 2 nòng chồng khít lên nhau, giữa là đường thông khí tốt, không nghẹt trong lòng ống + Đóng gói vô trùng từng cái một | có yêu cầu cỡ, thường dùng số 2, cấp cứu cho cỡ--> 0,0; 0
115 | BBNL | Bóp bóng người lớn, dùng nhiều lần, túi thở 1500ml, van PEEP 5 ~20 cm H2O, Pop - off 60cm H2O, mặt nạ đệm không khí 20115 dùng cho người lớn, túi chứa 2500ml/PE, hoặc tương tương |  | Bộ | 6 | Bóp bóng người lớn, dùng nhiều lần, túi thở 1500ml, van PEEP 5 ~20 cm H2O, Pop - off 60cm H2O, mặt nạ đệm không khí 20115 dùng cho người lớn, túi chứa 2500ml/PE, hoặc tương tương | Bóp bóng người lớn, dùng nhiều lần, túi thở 1500ml, van PEEP 5 ~20 cm H2O, Pop - off 60cm H2O, mặt nạ đệm không khí 20115 dùng cho người lớn, túi chứa 2500ml/PE, hoặc tương tương |  |  | Bóp bóng người lớn, dùng nhiều lần, túi thở 1500ml, van PEEP 5 ~20 cm H2O, Pop - off 60cm H2O, mặt nạ đệm không khí 20115 dùng cho người lớn, túi chứa 2500ml/PE, hoặc tương tương | Bóp bóng người lớn, dùng nhiều lần, túi thở 1500ml, van PEEP 5 ~20 cm H2O, Pop - off 60cm H2O, mặt nạ đệm không khí 20115 dùng cho người lớn, túi chứa 2500ml/PE, hoặc tương tương
116 | BBTE | Bóp bóng trẻ em, dùng nhiều lần, túi thở 550ml, van PEEP 5 ~20 cm H2O, Pop - off 40cm H2O, mặt nạ đệm không khí 20113 dùng cho trẻ em, túi chứa 2500ml/PE, hoặc tương tương |  | Bộ | 3 | Bóp bóng trẻ em, dùng nhiều lần, túi thở 550ml, van PEEP 5 ~20 cm H2O, Pop - off 40cm H2O, mặt nạ đệm không khí 20113 dùng cho trẻ em, túi chứa 2500ml/PE, hoặc tương tương | Bóp bóng trẻ em, dùng nhiều lần, túi thở 550ml, van PEEP 5 ~20 cm H2O, Pop - off 40cm H2O, mặt nạ đệm không khí 20113 dùng cho trẻ em, túi chứa 2500ml/PE, hoặc tương tương |  |  | Bóp bóng trẻ em, dùng nhiều lần, túi thở 550ml, van PEEP 5 ~20 cm H2O, Pop - off 40cm H2O, mặt nạ đệm không khí 20113 dùng cho trẻ em, túi chứa 2500ml/PE, hoặc tương tương | Bóp bóng trẻ em, dùng nhiều lần, túi thở 550ml, van PEEP 5 ~20 cm H2O, Pop - off 40cm H2O, mặt nạ đệm không khí 20113 dùng cho trẻ em, túi chứa 2500ml/PE, hoặc tương tương
117 | TDTO | Túi dự trữ khí oxy dùng cho bóp bóng (loại 2000ml) |  | Cái | 60 | + Túi dự trữ khí oxy dùng cho bóp bóng (loại 2000ml) | Túi dự trữ khí oxy dùng cho bóp bóng (loại 2000ml) |  |  | Túi dự trữ khí oxy dùng cho bóp bóng | + Túi dự trữ khí oxy dung tích 2000ml dùng cho bóp bóng
118 | LKMT | Lọc khuẩn dùng cho máy thở |  | Cái | 112 | + Chất liệu: nhựa dùng trong y tế + Có 2 đầu nối: đầu nối với bệnh nhân và đầu nối với thiết bị, có cổng CO2, có màng lọc + Đóng gói vô trùng rời từng cái một | + Đóng gói vô trùng rời từng cái một + Có dấu hướng dẫn vị trí xé + Viền nối không hở, không thoát khí + Màng lọc còn nguyên vẹn, không thủng, không ố + 02 cổng gắn khớp và chắc chắn với thiết bị. |  |  | Lọc khuẩn dùng cho máy thở | + Chất liệu: nhựa + Có 2 đầu nối: đầu nối với bệnh nhân và đầu nối với thiết bị, có cổng CO2, có màng lọc + Đóng gói vô trùng rời từng cái một
119 | LKHD | Lọc khuẩn dùng cho máy hút dịch |  | Cái | 42 | + Chất liệu: nhựa dùng trong y tế + Có 2 đầu nối với thiệt bị + Có màng lọc + Đóng gói vô trùng từng cái | + Đóng gói vô trùng rời từng cái một + Có dấu hướng dẫn vị trí xé + Viền nối không hở, không thoát khí + Màng lọc còn nguyên vẹn, không thủng, không ố + 02 cổng gắn khớp và chắc chắn với thiết bị. |  |  | Lọc khuẩn dùng cho máy hút dịch | + Chất liệu: nhựa + Có 2 đầu nối với thiệt bị + Có màng lọc + Đóng gói vô trùng từng cái
120 | LKHH | Dụng cụ lọc vi khuẩn đo chức năng hô hấp |  | Cái | 150 | + Chất liệu: nhựa dùng trong y tế, dùng 1 lần + Tương thích với máy đo chức năng hô hấp(Model: Koko, hãng sản xuất INSPIRE HEALTH/ Mỹ 2015) | Dụng cụ lọc vi khuẩn dùng đo chức năng hô hấp |  |  | Dụng cụ lọc vi khuẩn đo chức năng hô hấp | + Chất liệu: nhựa, dùng 1 lần + Tương thích với máy đo chức năng hô hấp (Model: Koko, hãng sản xuất INSPIRE HEALTH/ Mỹ 2015)
121 | DCTD | Điện cực tim dùng 1 lần |  | Cái | 5216 | + Điện cực tim dán gồm 1 đầu giắc nối với thiệt bị đo và miếng dán dạng xốp mềm hoặc tương đương có độ dính tốt, không bong khi đang sử dụng và không gây kích ứng da. + Dẫn truyền tín hiệu tốt, không bị nhiễm sóng khi sử dụng. | + Có giấy bảo vệ miếng dán, độ dính tốt, không bong khi đang sử dụng. + Đầu điện cực chắc chắn. + Dẫn truyền tín hiệu tốt, không bị nhiễm sóng khi sử dụng. |  |  | Điện cực tim dùng 1 lần | + Điện cực tim dán gồm 1 đầu giắc nối với thiệt bị đo và miếng dán dạng xốp mềm hoặc tương đương có độ dính tốt, không bong khi đang sử dụng và không gây kích ứng da. + Dẫn truyền tín hiệu tốt, không bị nhiễm sóng khi sử dụng.
122 | HK15 | Hộp nhựa hủy kim 1,5L |  | Cái | 736 | + Nhựa dày, chống xuyên thủng. + Hộp màu vàng, nắp đỏ, bóng và nhẵn, có nắp đậy chắc chắn + Dao gạt kim chắc chắn + Có quai xách và có kèm hệ thống cố định + Mặt trước có vạch giới hạn đựng chất thải và logo cảnh báo nguy hiểm | + Hộp màu vàng, nắp đỏ, bóng và nhẵn, có nắp đậy chắc chắn + Dao gạt kim chắc chắn + Có quai xách và có kèm hệ thống cố định + Mặt trước có vạch giới hạn đựng chất thải và logo cảnh báo nguy hiểm + Nhựa dày, chống xuyên thủng. |  |  | Hộp nhựa hủy kim | + Dung tích 1.5L + Nhựa dày, chống xuyên thủng. + Hộp màu vàng, nắp đỏ, bóng và nhẵn, có nắp đậy chắc chắn + Dao gạt kim chắc chắn + Có quai xách và có kèm hệ thống cố định + Mặt trước có vạch giới hạn đựng chất thải và logo cảnh báo nguy hiểm
123 | KIBH | Kính bảo hộ |  | Cái | 1500 | + Chất liệu: nhựa, + Tròng kính trong suốt + Gọng kính mềm, dẻo, vừa vặn | + Mức độ che chắn tốt + Gọng kính mềm, dẻo, vừa vặn + Tròng kính còn nguyên vẹn, không nứt, trầy. |  |  | Kính bảo hộ | + Chất liệu: nhựa, + Tròng kính trong suốt + Gọng kính mềm, dẻo, vừa vặn
124 | MDCM | Miếng dán che lông mi |  | Cái | 600 | + Dùng trong phẫu thuật nhãn khoa + Miếng dán dai, trong suốt, dễ mở. + Màng phim vô trùng có tráng keo chống dính. | Bảo vệ mí mắt, lông mi sử dụng trong phẫu thuật mắt, miếng dán dai, trong suốt, dễ mở.Màng phim vô trùng có tráng keo chống dính. |  |  | Miếng dán che lông mi | + Dùng trong phẫu thuật nhãn khoa + Miếng dán dai, trong suốt, dễ mở. + Màng phim vô trùng có tráng keo chống dính.
125 | BVST | Tăm bông ngắn |  | Cái | 30480 | + Hai đầu tăm bông được se gòn (bông tự nhiên): tròn, gọn, chắc, trắng sạch, mềm mịn, không gây kích ứng da. + Thân tăm bông làm từ nhựa + Không ẩm, không có nấm mốc, không ngả màu khi hấp vô trùng. | + Không ẩm ướt, nấm mốc + Đầu tăm bông được se gòn: tròn, gọn, chắc, trắng sạch, mềm mịn, không gây kích ứng da. + Không ngả màu khi hấp vô trùng. |  |  | Tăm bông ngắn | + Hai đầu tăm bông được se gòn: tròn, gọn, chắc, trắng sạch, mềm mịn, không gây kích ứng da. + Thân tăm bông làm từ nhựa + Không ẩm, không có nấm mốc, không ngả màu khi hấp vô trùng.
126 | TBLD | Tăm bông lấy mẫu xét nghiệm que dài |  | Cái | 7200 | + Đầu tăm được se gòn (bông tự nhiên): tròn, gọn, chắc, trắng sạch, mềm mại, không gây kích ứng da. + Thân tăm bông làm từ nhựa + Đóng gói tiệt trùng + Không ẩm, không có nấm mốc, không ngả màu khi hấp vô trùng. | + Không ẩm ướt, nấm mốc + Đầu tăm bông được se gòn: tròn, gọn, chắc, trắng sạch, mềm mại, không gây kích ứng da. + Không ngả màu khi hấp vô trùng. + Khi thấm nước đầu tăm bông không bở |  |  | Tăm bông lấy mẫu xét nghiệm que dài | + Đầu tăm được se gòn: tròn, gọn, chắc, trắng sạch, mềm mại, không gây kích ứng da. + Thân tăm bông làm từ nhựa + Đóng gói tiệt trùng + Không ẩm, không có nấm mốc, không ngả màu khi hấp vô trùng.
127 | QPAD | Que lấy mẫu bệnh phẩm làm Pap smear Spatuala hoặc tương đương |  | Cái | 2550 | + Que gỗ, bề mặt nhẵn bóng, cạnh bo tròn, không sắc bén. + Đóng gói vô trùng rời từng que một, không nấm mốc, không ẩm ướt | + Đóng gói vô trùng rời từng que một, không nấm mốc, không ẩm ướt + Bề mặt nhẵn bóng, cạnh bo tròn, không sắc bén. |  |  | Que lấy mẫu bệnh phẩm làm Pap smear Spatuala hoặc tương đương | + Que gỗ, bề mặt nhẵn bóng, cạnh bo tròn, không sắc bén. + Đóng gói vô trùng rời từng que một, không nấm mốc, không ẩm ướt
128 | BACS | Bao cao su |  | Cái | 3000 | + Làm từ cao su thiên nhiên, độ co giãn tốt + Màu tự nhiên không bị loang ố, bao có chất bôi trơn. + Đóng gói rời từng cái một | + Đóng gói rời từng cái một, còn nguyên vẹn + Màu không bị loang ố, bao có chất bôi trơn, không thủng, xì. |  |  | Bao cao su | + Làm từ cao su, độ co giãn tốt + Màu tự nhiên không bị loang ố, bao có chất bôi trơn. + Đóng gói rời từng cái một
129 | VTTT | Dụng cụ tử cung chứa đồng - vòng tránh thai Tcu 380A, đóng gói vô trùng từng cái một |  | Cái | 450 | + Vòng tránh thai TCu 380A. + Dọc thân được quấn đồng, trục ngang của vòng được quấn đồng 2 bên, phần chân chữ T có sợi dây để dễ tìm kiểm tra hay tháo vòng. + Tiệt trùng và đóng gói riêng từng cái. | + Vòng tránh thai TCu 380A. Bao bì riêng từng cái. Trong mỗi bao có 1 vòng tránh thai T, dây vòng không cứng, có ống đặt kích thước chuẩn. Hạn sử dụng ghi rõ |  |  | Dụng cụ tử cung chứa đồng - vòng tránh thai Tcu 380A, đóng gói vô trùng từng cái một | + Vòng tránh thai TCu 380A. + Dọc thân được quấn đồng, trục ngang của vòng được quấn đồng 2 bên, phần chân chữ T có sợi dây để dễ tìm kiểm tra hay tháo vòng. + Tiệt trùng và đóng gói riêng từng cái.
130 | LTVB | Lưới thoát vị 6cm x 11cm |  | Cái | 48 | + Dùng trong điều trị thoát vị, kích thước: 6cm x 11cm + Được làm từ Polypropylen, tương thích sinh học cao | Lưới thoát vị 6cm x 11cm |  |  | Lưới thoát vị 6cm x 11cm | + Dùng trong điều trị thoát vị, kích thước: 6cm x 11cm + Được làm từ Polypropylen, tương thích sinh học cao
131 | LOGO | Dụng cụ phẫu thuật cắt trĩ theo phương pháp Longo |  | Cái | 120 | Dụng cụ dùng để cắt và khâu tự động búi trĩ bằng phương pháp Longo. Đường kính ngoài dụng cụ: 32-36mm | Dụng cụ dùng để cắt và khâu tự động búi trĩ bằng phương pháp Longo |  | + Chiều cao ghim mở: 3 (± 0.5mm) + Chất liệu ghim Titanium + Số vòng kim 2; số lượng ghim mỗi hàng 16 ( ±1) + Đường kính ngoài dụng cụ: 32mm (± 2) | Dụng cụ phẫu thuật cắt trĩ theo phương pháp Longo | + Chiều cao ghim mở: 3 (± 0.5mm) + Chất liệu ghim Titanium + Số vòng kim 2; số lượng ghim mỗi hàng 16 ( ±1) + Đường kính ngoài dụng cụ: 32mm (± 2) |  | Đường kính ghim: 0,3mm (±5%). Chiều rộng của ghim (Đỉnh): 4,2mm (±1mm). Chiều cao chân ghim mở: 4,2mm (±1mm). Chất liệu ghim: Titanium. Điều chỉnh chiều cao kim sau khi đóng (độ dày mô): từ ≤ 0,8mm đến ≥ 1,5mm. Số lượng ghim: ≥ 32 ghim. Đường kính ngoài dụng cụ: 34mm (±1mm). Đường kính dao cắt: 26mm (±1mm). Số vòng ghim: 2.
132 | CBQD | Dụng cụ khâu cắt cắt bao quy đầu sử dụng một lần các cỡ: size số 22; 25; 27; 29; 32; 34 | Dụng cụ khâu cắt bao quy đầu sử dụng một lần | Cái | 60 | Dụng cụ khâu cắt bao quy đầu sử dụng một lần các cỡ: size số 22; 25; 27; 29; 32; 34 | Dụng cụ khâu cắt bao quy đầu sử dụng một lần các cỡ: size số 22; 25; 27; 29; 32; 34 |  |  | Dụng cụ khâu cắt bao quy đầu sử dụng một lần | Dụng cụ khâu cắt bao quy đầu sử dụng một lần các cỡ: size số 22; 25; 27; 29; 32; 34 | GMHS xem lại cỡ nhi--> Toại: thêm từ cỡ 13, 15, 17
133 | KIST | Kềm sinh thiết, đường kính 2.3mm, dài 1600mm |  | Cái | 120 | Kềm sinh thiết, đường kính 2.3mm, dài 1600mm | Kềm sinh thiết, đường kính 2.3mm, dài 1600mm |  |  | Kềm sinh thiết, đường kính 2.3mm, dài 1600mm | Kềm sinh thiết, đường kính 2.3mm, dài 1600mm
134 | TDCD | Tay dao mổ điện 3 chân cắm GREETMED hoặc tương đương |  | Cái | 150 | + Vật liệu nhựa an toàn, tương thích điện áp 30W - 400W. + Chuôi cắm 3 chấu tương thích với thiết bị máy. + Dây dẫn chắc chắn và đủ dài + Bút đốt 2 chức năng cắt và đốt. + Đóng gó vô trùng từng cái một. | + Đóng gó vô trùng từng cái một, không thủng rách, nấm mốc, ngả màu. + Chuôi cắm 3 chấu tương thích với thiết bị máy. + Dây dẫn chắc chắn và đủ dài + Vật liệu nhựa an toàn, tương thích điện áp 30W - 400W. + Bút đốt 2 chức năng cắt và đốt. |  |  | Tay dao mổ điện 3 chân cắm GREETMED hoặc tương đương | + Vật liệu nhựa, an toàn, tương thích điện áp 30W - 400W. + Chuôi cắm 3 chấu tương thích với thiết bị máy. + Dây dẫn chắc chắn và đủ dài + Bút đốt 2 chức năng cắt và đốt. + Đóng gó vô trùng từng cái một.
135 | VPBB | Vòng đeo tay phân biệt bệnh nhân | Mới | Cái | 850 | + Chất liệu: nhựa trung tính, không gây dị ứng + Màu sắc: Đỏ, vàng, xanh dương. + Kích thước: dài 250mm x rộng 25mm (±2mm) đối với người lớn và dài 170mm x rộng 25mm (±2mm) đối với trẻ em + Có 12 lỗ nút bấm gài cố định (không tháo rời được bằng tay) + Trên vòng có in sẵn các thông tin: Họ và tên, năm sinh, Giới tính, Mã số y tế, Khoa, Bác sĩ hoặc Nguy cơ (đối với vòng màu vàng, đỏ) |  |  |  | Vòng đeo tay phân biệt bệnh nhân | + Chất liệu: nhựa, không gây dị ứng + Màu sắc: Đỏ, vàng, xanh dương. + Kích thước: dài 250mm x rộng 25mm (±2mm) đối với người lớn và dài 170mm x rộng 25mm (±2mm) đối với trẻ em + Có 12 lỗ nút bấm gài cố định (không tháo rời được bằng tay) + Trên vòng có in sẵn các thông tin: Họ và tên, năm sinh, Giới tính, Mã số y tế, Khoa, Bác sĩ hoặc Nguy cơ (đối với vòng màu vàng, đỏ)
136 | KCAM | Kẹp/clip cầm máu có tay cầm xoay được, loại dùng 1 lần, góc 135 độ, dài 2300mm, đk 15mm, độ mở ngàm 9mm và 16mm | Mới | Cái | 24 | + Chất liệu Inox, độ bám chắc, không rỉ set + Kẹp/clip cầm máu có tay cầm xoay được, dùng 1 lần, góc 135 độ, dài 2300mm, đường kính 15mm, độ mở ngàm 9mm và 16mm |  | lỗi type: "không rỉ set" |  | Kẹp/clip cầm máu có tay cầm xoay được, loại dùng 1 lần, góc 135 độ, dài 2300mm, đk 15mm, độ mở ngàm 9mm và 16mm | + Chất liệu Inox, độ bám chắc, không gỉ sét. + Kẹp/clip cầm máu có tay cầm xoay được, dùng 1 lần, góc 135 độ, dài 2300mm, đường kính 15mm, độ mở ngàm 9mm và 16mm
137 | TL15 | Thòng lọng cắt Polyp dài > 1800mm, Đk < 3.7mm và 2.8mm, vòng thòng lọng 15mm | Mới | Cái | 2 | + Chất liệu Inox, bền chắc, không rỉ sét + Thòng lọng dài >1800mm, + Đường kính < 3.7mm và 2.8mm + Vòng thòng lọng 15mm |  |  |  | Thòng lọng cắt Polyp dài > 1800mm, Đk < 3.7mm và 2.8mm, vòng thòng lọng 15mm | + Chất liệu Inox, bền chắc, không gỉ sét. + Thòng lọng dài >1800mm, + Đường kính < 3.7mm và 2.8mm + Vòng thòng lọng 15mm
138 | VAST | Van sinh thiết | Mới | Cái | 12 | + Chất liệu cao su dẻo dai + Tương thích với dòng máy CV-170, CV-1 hãng hãng Olympus |  | "Tương thích với dòng máy CV-170, CV-1 hãng hãng Olympus" -> đề nghị ghi cụ thể máy gì "Tương thích với máy ... dòng máy CV-170, CV-1 hãng Olympus" |  | Van sinh thiết | + Chất liệu cao su, dẻo dai + Tương thích với hệ thống nội soi dạ dày tá tràng (Model CV-170, hãng sản xuất Olympus, nước sản xuất: Nhật) và hệ thống nội soi đại tràng (Model CV-1, hãng sản xuất Olympus, nước sản xuất: Nhật)
139 | TL20 | Thòng lọng cắt Polyp dài > 1800mm, Đk < 3.7mm và 2.8mm, vòng thòng lọng 20mm | Mới | Cái | 2 | + Chất liệu Inox, bền chắc không rỉ sét + Thòng lọng cắt Polyp dài > 1800mm + Đường kính < 3.7mm và 2.8mm + Vòng thòng lọng 20mm |  |  |  | Thòng lọng cắt Polyp dài > 1800mm, Đk < 3.7mm và 2.8mm, vòng thòng lọng 20mm | + Chất liệu Inox, bền chắc không rỉ sét + Thòng lọng cắt Polyp dài > 1800mm + Đường kính < 3.7mm và 2.8mm + Vòng thòng lọng 20mm
140 | CHVS | Chổi vệ sinh | Mới | Cái | 4 | + Chất liệu Inox, bền chắc, không rỉ sét + Lông chổi bằng chất liệu nilon mềm mại, không bào mòn |  |  |  | Chổi vệ sinh | + Chất liệu Inox, bền chắc, không gỉ sét. + Lông chổi bằng chất liệu nilon mềm mại, không bào mòn
141 | MBIP | Mặt nạ mũi miệng không có lỗ thông gió Bipap kèm theo van thở ra | Mới | Cái | 2 | + Đệm bằng Silicon. + Có dây ràng qua đầu chắc chắn. + Van thở ra: đầu van gắn vừa với ống máy thở Carina hãng Drager, model Carina Asla-0015. |  |  | BS Nghiệp đề nghị đổi lại câu chữ---> tên | Mặt nạ mũi miệng không có lỗ thông gió kèm theo van thở ra, dùng cho thở Bipap | + Mặt nạ làm bằng nhựa, cứng, kín, có đệm bằng Silicon. + Có dây ràng qua đầu chắc chắn. + Van thở ra: đầu van gắn vừa với ống thở máy Carina hãng Drager, model Carina Asla-0015.
Note on C7: Sản dùng tiêm vaccin
Note on C29: TMH xác nhận xem có nhu cầu để mổ nữa k?
Note on C60: Xem TMH có mổ nữa k
Note on E61: Administrator: Bộ gồm những gì?
Note on C76: măý năm rồi k thấy sd, nếu các khoa không còn nhu cầu --> đề xuất bỏ--> tăng SL 3 moc lên
Note on K76: măý năm rồi k thấy sd, nếu các khoa không còn nhu cầu --> đề xuất bỏ--> tăng SL 3 moc lên
Note on C91: Chú ý khoa mắt Dự trù nhiều lên
Note on K91: Chú ý khoa mắt Dự trù nhiều lên
Note on C93: chú ý: năm nay Nha đề xuất
Note on K93: chú ý: năm nay Nha đề xuất
Note on C124: Khoa Khám bệnh đưa vào tiêu chí đánh giá hàng hóa nha: phù hợp cho máy đo chức năng hô hấp TB01 INSPIRE HEALTH/ Mỹ 2015
Note on K124: Khoa Khám bệnh đưa vào tiêu chí đánh giá hàng hóa nha: phù hợp cho máy đo chức năng hô hấp TB01 INSPIRE HEALTH/ Mỹ 2015

## PL2-nháp (hidden)
PHỤ LỤC 1 - TỔNG HỢP DANH MỤC DỰ TRÙ MUA SẮM VẬT TƯ Y TẾ NĂM 2024 | PHỤ LỤC 2 - DANH MỤC
(Đính kèm Biên bản họp Hội đồng Khoa học công nghệ Bệnh viện ngày 15/9/2023) | Gói thầu: Mua sắm vật tư y tế năm 2025
(Đính kèm Biên bản họp Hội đồng Khoa học công nghệ Bệnh viện ngày 12/03/2025)
| STT | Mã MH |  | Tên mặt hàng | ĐVT | Số lượng | Tồn kho đến 10h22 (10/02/25) | Tồn thầu đến 10/02/2025
| A | B |  | C | D | E
| N01 | BƠM TIÊM, KIM TIÊM, KIM LUỒN, KIM GÂY TÊ, KIM CHÂM CỨU
N01 | 1 | N01.1 | BT10 | Bơm tiêm 10ml, 23G x 1" | Cái |  | 2003 | 9540
N01 | 2 | N01.2 | BT01 | Bơm tiêm 1ml, kim 26G x 1/2" | Cái |  | 329 | 4670
N01 | 3 | N01.3 | B125 | Bơm tiêm 1ml, kim 25G x 1" | Cái |  | 314 | 3188
N01 | 4 | N01.4 | BT20 | Bơm tiêm 20ml, kim 23G x 1" | Cái |  | 400 | 620
N01 | 5 | N01.5 | B323 | Bơm tiêm 3ml, kim 23G x 1" | Cái |  | 8310 | 13000
N01 | 6 | N01.6 | B325 | Bơm tiêm 3ml, kim 25G x 1" | Cái |  | 800 | 6700
N01 | 7 | N01.7 | BT05 | Bơm tiêm 5 ml, kim 23G x 1" | Cái |  | 10735 | 73879
N01 | 8 | N01.8 | BT50 | Bơm tiêm 50ml, kim 23G x 1" | Cái |  | 9 | 491
N01 | 9 | N01.9 | B50K | Bơm tiêm 50ml không kim đầu to | Cái |  |  | 41
N01 | 10 | N01.10 | BTIS | Bơm tiêm insulin các loại, cỡ kim 30G x 1/2 | Cái |  | 6901 | 64800
N01 | 11 | N01.11 | KT18 | Kim tiêm rời 18G | Cái |  | 1315 | 9902
N01 | 12 | N01.12 | KT23 | Kim tiêm rời 23G | Cái |  | 1100
N01 | 13 | N01.13 | KT25 | Kim tiêm rời 25G | Cái |  | 200 | 1000
N01 | 14 | N01.14 | KHCP | Kim tiêm rời 26G x 1 1/2 | Cái |  | 158 | 920
N01 | 15 | N01.15 | CB23 | Kim cánh bướm 23G có luer lock | Cái |  | 21 | 120
N01 | 16 | N01.16 | KL16 | Kim luồn tĩnh mạch an toàn, có cánh, có cửa, có đầu bảo vệ, có cản quang ngầm số 16G | Cái |  | 50 | 9
N01 | 17 | N01.17 | KL18 | Kim luồn tĩnh mạch an toàn, có cánh, có cửa, có đầu bảo vệ, có cản quang ngầm số 18G | Cái |  |  | 850
N01 | 18 | N01.18 | KL22 | Kim luồn tĩnh mạch an toàn, có cánh, có cửa, có đầu bảo vệ, có cản quang ngầm số 22G | Cái |  | 1019 | 8760
N01 | 19 | N01.19 | KL24 | Kim luồn tĩnh mạch an toàn, có cánh, có cửa, có đầu bảo vệ, có cản quang ngầm số 24G | Cái |  | 215 | 860
N01 | 20 | N01.20 | TS25 | Kim gây tê tủy sống 25G x 3 1/2" 0,5 x 88mm | Cái |  | 20 | Rớt thầu 2024
N01 | 21 | N01.21 | CATM | Catheter tĩnh mạch trung tâm 2 nòng | Cái |  |  | 10
N01 | 22 | N01.22 | KCC2 | Kim châm cứu dạng vỉ, kim thép vô trùng, đốc kim được cuộn đồng, kích cỡ tương ứng 0.25 x 25 mmm (Kim số 2) | Cây |  | 20000 | 550000
N01 | 23 | N01.23 | KCC7 | Kim châm cứu dạng vỉ, kim thép vô trùng, đốc kim được cuộn đồng, kích cỡ tương ứng 0.25 x 75 mmm (Kim số 7) | Cây |  | 2000 | 56000
N01 | 24 | N01.24 | NCKL | Nút chặn đuôi kim luồn (có cổng tiêm thuốc) các cỡ | Cái |  | 238 | 5560
N01 | 25 | N01.25 | KDC3 | Kim châm cứu đẩy chỉ vô trùng dùng 1 lần (cỡ 0.3 x 33mm) |  |  | 400 | Rớt thầu 2024
| N02 | CHỈ CÁC LOẠI
N02 | 26 | N02.26 | COR0 | Chỉ collagen số 1 dài 75cm, kim tròn 26mm | Tép |  | 20 | 120
N02 | 27 | N02.27 | COK1 | Chỉ collagen số 1 dài 150 cm, không kim. | Tép |  | 22 | 60
N02 | 28 | N02.28 | COR2 | Chỉ collagen số 2/0 dài 75cm, kim tròn dài 26mm | Tép |  | 21 | 58
N02 | 29 | N02.29 | COR3 | Chỉ collagen số 3/0 dài 75cm, kim tròn dài 26mm. | Tép |  | 31 | 244
N02 | 30 | N02.30 | COT3 | Chỉ collagen số 3/0 dài 75cm, kim tam giác dài 26mm | Tép |  | 24 | 72
N02 | 31 | N02.31 | COR4 | Chỉ collagen số 4/0 dài 75cm, kim tròn dài 26mm | Tép |  | 11 | 16
N02 | 32 | N02.32 | COK4 | Chỉ collagen 4/0 dài 150cm, không kim |  |  | 8 | Rớt thầu 2023
N02 | 33 | N02.33 | LER2 | Chỉ polypropylene số 2/0 dài 90 cm, kim tròn (2 kim) dài 26 mm, vòng kim 1/2c | Tép |  | 27 | 216
N02 | 34 | N02.34 | NYT2 | Chỉ nylon số 2/0 dài 75cm, kim tam giác 20mm, 24mm hoặc 26mm, vòng kim 3/8c | Tép |  | 47 | Rớt thầu 2023
N02 | 35 | N02.35 | NYT3 | Chỉ nylon số 3/0 dài 75cm, kim tam giác 20mm, 24mm hoặc 26mm, vòng kim 3/8c | Tép |  | 166 | Rớt thầu 2023
N02 | 36 | N02.36 | NYT4 | Chỉ nylon số 4/0 dài 75cm, kim tam giác dài 18mm, vòng kim 3/8c | Tép |  | 104 | 1217
N02 | 37 | N02.37 | NYT5 | Chỉ nylon số 5/0 dài 75cm, kim tam giác dài 16mm, vòng kim 3/8c. | Tép |  | 41 | 90
N02 | 38 | N02.38 | NYT9 | Chỉ nylon số 9/0 dài 30cm, 2 kim hình thang dài 6mm, vòng kim 3/8c | Tép |  | 4 | 60
N02 | 39 | N02.39 | NY10 | Chỉ nylon số 10/0 dài 30cm, 2 kim hình thang dài 6mm vòng kim 3/8c | Tép |  | 16 | 192
N02 | 40 | N02.40 | SIT3 | Chỉ Silk số 3/0 dài 75cm, kim tam giác dài 26 mm, vòng kim 3/8c | Tép |  |  | Rớt thầu 2024
N02 | 41 | N02.41 | LAR1 | Chỉ tan tổng hợp đa sợi polyglactin số 1 dài 90cm, kim tròn đầu tròn dài 40 mm, vòng kim 1/2c | Tép |  | 7 | 240
N02 | 42 | N02.42 | LAR2 | Chỉ tan tổng hợp sợi polyglactin số 2/0 dài 90cm, kim tròn đầu tròn dài 36mm, vòng kim 1/2c | Tép |  | 22 | 324
N02 | 43 | N02.43 | LAR3 | Chỉ tan tổng hợp đa sợi polyglactin số 3/0 dài 75cm, kim tròn đầu tròn dài 20mm hoặc 22mm hoặc 24mm hoặc 26mm. | Tép |  | 20 | Rớt thầu 2024
N02 | 44 | N02.44 | XAR6 | Chỉ tan tổng hợp đơn sợi polydioxanone số 6/0 dài 45cm, 1 kim tròn đầu tròn dài 13mm, vòng kim 1/2 | Tép |  | 2 | 36
| N03 | DÂY TRUYỀN, DÂY NỐI, DÂY OXY, MASK
N03 | 45 | N03.45 | DT20 | Dây truyền dịch 20 giọt/ml có màng lọc, có air, không DEHP | Sợi |  | 1612 | 12910
N03 | 46 | N03.46 | DA3C | Dây 3 ngã ≥ 20cm | Cái |  |  | 195
N03 | 47 | N03.47 | DOTE | Dây oxy 2 nhánh trẻ em 1 cái/bao | Cái |  | 12 | 25
N03 | 48 | N03.48 | DONL | Dây oxy 2 nhánh người lớn 1 cái/bao | Cái |  | 264 | 1360
N03 | 49 | N03.49 | DNOX | Dây nối oxy | Dây |  | 11 | 20
N03 | 50 | N03.50 | KDNL | Mask phun khí dung người lớn | Cái |  | 31 | 450
N03 | 51 | N03.51 | KDTE | Mask phun khí dung trẻ em | Cái |  | 14 | 34
N03 | 52 | N03.52 | MONL | Mask oxy có túi khí người lớn | Cái |  | 32 | 94
N03 | 53 | N03.53 | MOTE | Mask oxy có túi khí trẻ em | Cái |  | 7 | 30
N03 | 54 | N03.54 | MGM4 | Mask gây mê các cỡ | Cái |  | 27 | 150
N03 | 55 | N03.55 | MTQ4 | Mask thanh quản số 4 (50-70kg) | Cái |  |  | 4
N03 | 56 | N03.56 | DNBT | Dây nối cho máy bơm tiêm tự động không chứa chất DEHP có thể tích tồn lưu nhỏ, dài 140cm | Cái |  | 10 | 55
N03 | 57 | N03.57 | DATM | Dây truyền máu, chế phẩm máu | Bộ |  |  | Rớt thầu 2023
| N04 | ỐNG, BÌNH DẪN CÁC LOẠI
N04 | 58 | N04.58 | KQCB | Ống đặt nội khí quản có bóng các cỡ 3; 4; 5; 5,5; 6; 6,5; 7-7,5; 8 | Cái |  | 22 | Rớt thầu 2023
N04 | 59 | N04.59 | KQLX | Ống đặt nội khí quản có lò xo các cỡ từ 5,0 đến 6,5 | Cái |  | 6 | Rớt thầu 2023
N04 | 60 | N04.60 | ONCM | Ống nẫng Cathete Mount | Bộ |  | 7 | 40
N04 | 61 | N04.61 | HDNL | Ống hút đàm nhi, có khóa số 8F -12F | Sợi |  | 0 | Rớt thầu 2023
N04 | 62 | N04.62 | HDTE | Ống hút đàm người lớn, có khóa, số 14 - 16 | Sợi |  | 3 | Rớt thầu 2023
N04 | 63 | N04.63 | OTDD | Ống thông dạ dày số 8-18-20FR (Stomach tube) | Cái |  |  | Rớt thầu 2023
N04 | 64 | N04.64 | NE1N | Ống thông tiểu không bóng số 14 - 16Fr (Sonde Nelaton) | Cái |  |  | 30
N04 | 65 | N04.65 | FO2N | Ống thông tiểu có bóng 2 nhánh số 14-16Fr (Sonde Foley) | Cái |  | 59 | 250
N04 | 66 | N04.66 | TDNT | Túi nước tiểu | Cái |  | 61 | 300
N04 | 67 | N04.67 | RECT | Ống thông hậu môn số 24-28Fr (Sonde Rectal) | Cái |  | 24 | 0
N04 | 68 | N04.68 | KARM | Bộ bơm hút điều hòa Karman | Cái |  |  | 7
N04 | 69 | N04.69 | OHDH | Ống hút thai tiệt trùng số 4-5-6 | Cái |  | 253 | 300
| N05 | DAO MỔ CÁC LOẠI
N05 | 70 | N05.70 | DM10 | Lưỡi dao mổ tiệt trùng, thép carbon/thép không gỉ số 10 | Cái |  | 7 | 120
N05 | 71 | N05.71 | DM11 | Lưỡi dao mổ tiệt trùng, thép carbon/thép không gỉ số 11 | Cái |  | 359 | 3358
N05 | 72 | N05.72 | DM12 | Lưỡi dao mổ tiệt trùng, thép carbon/thép không gỉ số 12 | Cái |  |  | Rớt thầu 2024
N05 | 73 | N05.73 | DM15 | Lưỡi dao mổ tiệt trùng, thép carbon/thép không gỉ số 15 | Cái |  | 405 | 1498
| N06 | BĂNG BỘT, BĂNG THUN, BĂNG CUỘN, BĂNG KEO
N06 | 74 | N06.74 | BB10 | Băng bột 10cm x 2,7m | Cuộn |  | 230 | 840
N06 | 75 | N06.75 | BB15 | Băng bột 15cm x 2,7m | Cuộn |  | 300 | 400
N06 | 76 | N06.76 | BT2M | Băng thun trắng 2 móc 7,5cm x 2m | Cuộn |  | 30 | 159
N06 | 77 | N06.77 | BT3M | Băng thun trắng 3 móc 10cm x 2m | Cuộn |  | 106 | 190
N06 | 78 | N06.78 | BC09 | Băng cuộn y tế 9cm x 2,5m | Cuộn |  | 200 | Rớt thầu 2023
N06 | 79 | N06.79 | BC15 | Băng cuộn bản lớn 15cm x 10m Urgoderm hoặc tương đương | Cuộn |  | 2 | 15
N06 | 80 | N06.80 | BKLN | Băng keo lụa 2,5cm x 9m | Cuộn |  | 268 | 2507
N06 | 81 | N06.81 | BDCN | Băng dính cá nhân kích thước tương đương 2cm x 6cm | Miếng |  | 8 | 2500
N06 | 82 | N06.82 | GARO | Băng garo | Sợi |  | 95 | Rớt thầu 2023
| N07 | GĂNG TAY
N07 | 83 | N07.83 | GPTT | Găng phẫu thuật tiệt trùng số 6,5 - 7 - 7.5 | Đôi |  | 805 | 4027
N07 | 84 | N07.84 | GTCD | Găng tay cổ dài cỡ S - M, chiều dài: 280 mm ± 5 mm. | Đôi |  | 200 | Rớt thầu 2023
N07 | 85 | N07.85 | GKCB | Găng kiểm tra y tế cỡ S - M | Đôi |  | 9650 | 203500
| N08 | BÔNG, GẠC
N08 | 86 | N08.86 | BGHN | Bông gòn y tế thấm nước | Kg |  | 18 | 206
N08 | 87 | N08.87 | BKHN | Bông gòn y tế không thấm nước | Kg |  | 1 | 26
N08 | 88 | N08.88 | G06K | Gạc phẫu thuật tiệt trùng 10cm x 10cm x 6 lớp | Miếng |  | 9070 | 189390
N08 | 89 | N08.89 | G06Q | Gạc phẫu thuật tiệt trùng 10cm x 10cm x 6 lớp có cản quang | Miếng |  |  | Rớt thầu 2023
N08 | 90 | N08.90 | G30C | Gạc phẫu thuật tiệt trùng 30cm x 30cm x 6 lớp có cản quang | Miếng |  |  | Rớt thầu 2024
N08 | 91 | N08.91 | GH08 | Gạc hút y tế khổ 0.8m | Mét |  |  | Rớt thầu 2023
N08 | 92 | N08.92 | DL4K | Gạc dẫn lưu vô trùng size: 1cm x 300cm x 4 lớp | Cuộn |  |  | Rớt thầu 2024
N08 | 93 | N08.93 | MICM | Miếng cầm máu phẫu thuật Spongostan hoặc tương đương, kích thước 70mm x 50mm x 10mm | Miếng |  | 17 | 170
| N09 | GEL
N09 | 94 | N09.94 | GESA | Gel siêu âm | Kg |  | 45 | Rớt thầu 2024
N09 | 95 | N09.95 | GBMC | Gel tra mắt Carbomer 0,2%, 10g/tuýp | Tuýp |  |  | Rớt thầu 2024 | Bỏ khỏi DM
N09 | 96 | N09.96 | GETT | Gel bôi trơn trong Nội soi K-Y hoặc tương đương | Gram |  | 800 | Rớt thầu 2024
N10 | N10 | GIẤY IN GHI HÌNH ẢNH
N10 | 97 | N10.97 | DT3C | Giấy điện tim 3 cần 63mm x 30m, lõi tròn bằng nhựa cứng | Cuộn |  |  | 1045
N10 | 98 | N10.98 | GISA | Giấy in siêu âm khổ 110mm*20m, 110S | Cuộn |  | 5 | 72 | Bỏ khỏi DM
N10 | 99 | N10.99 | GIKX | Giấy in khúc xạ kích thước 57mm, đường kính cuộn 45mm | Cuộn |  |  | Rớt thầu 2023 | Chuyển sang hành chánh
N10 | 100 | N10.100 | MEDI | Giấy in nhiệt sản khoa cỡ 112 mm x 100mm x 150 tờ | Xấp |  |  | Rớt thầu 2023
N10 | 101 | N10.101 | GIMS | Giấy in Monitor Sản khoa size 152mm x 90mm x 150 tờ | Xấp |  | 2 | 38
| N11 | VẬT TƯ TIÊU HAO X-QUANG
N11 | 102 | N11.102 | PH26 | Phim kỹ thuật số tương đương FUJI DRYPIX 4000 (26cm x 36cm) | Tấm |  | 2977 | 11800
N11 | 103 | N11.103 | PH25 | Phim kỹ thuật số tương đương FUJI DRYPIX 4000 (20cm x 25cm) | Tấm |  | 7565 | 67000
N11 | 104 | N11.104 | PHNH | Phim nha | Tấm |  | 1257 | 11250
N11 | 105 | N11.105 | HCRP | Hóa chất rửa phim quy ước (Auto Fixer + Auto Developer) | Bộ |  |  | Rớt thầu 2023
| N12 | VẬT TƯ Y TẾ DÙNG TRONG CHẤN THƯƠNG
N12 | 106 | N12.106 | CDKV | Băng cố định khớp vai (Đai Desault) | Cái |  | 10 | 38
N12 | 107 | N12.107 | DATL | Đai cột sống thắt lưng các cỡ | Cái |  | 2 | 10
N12 | 108 | N12.108 | DAXD | Đai xương đòn các cỡ | Cái |  | 7 | 66
N12 | 109 | N12.109 | NVCT | Nẹp vải cẳng tay trái, phải các cỡ | Cái |  | 9 | 98
N12 | 110 | N12.110 | NCXN | Nẹp chống xoay (ngắn) | Cái |  | 4 | 4
N12 | 111 | N12.111 | NECC | Nẹp cổ cứng các cỡ | Cái |  | 3 | Rớt thầu 2024
N12 | 112 | N12.112 | NECB | Nẹp vải cẳng bàn chân trái, phải các cỡ | Cái |  | 8 | 66
N12 | 113 | N12.113 | NEDD | Nẹp đùi dài (Zimmer) các cỡ | Cái |  | 9 | 34
N12 | 114 | N12.114 | NNNT | Nẹp nhôm ngón tay | Cái |  | 20 | 50
N12 | 115 | N12.115 | NEIS | Nẹp Iselin | Cái |  | 32 | 80
N12 | 116 | N12.116 | NECM | Nẹp cổ mềm các cỡ | Cái |  |  | 10
N13 | N13 | VẬT TƯ TIÊU HAO DÙNG TRONG ĐÓNG GÓI Y DỤNG CỤ
N13 | 117 | N13.117 | D200 | Túi ép cuộn dẹt 200mm x 200mm | Cuộn |  | 2 | 4
N13 | 118 | N13.118 | D250 | Túi ép cuộn dẹt 250mm x 200mm | Cuộn |  | 2 | 4
N14 | N14 | VẬT TƯ TIÊU HAO KHÁM BỆNH
N14 | 119 | N14.119 | DELG | Đè lưỡi gỗ | Cái |  | 7300 | 72270
N14 | 120 | N14.120 | KT4L | Khẩu trang y tế 4 lớp | Cái |  | 6181 | 99384
| N15 | VẬT TƯ TIÊU HAO TRONG THỦ THUẬT, PHẪU THUẬT
N15 | 121 | N15.121 | AIRW | Airway các cỡ | Cái |  | 20 | Rớt thầu 2024
N15 | 122 | N15.122 | BBNL | Bóp bóng người lớn, dùng nhiều lần, túi thở 1500ml, van PEEP 5 ~20 cm H2O, Pop - off 60cm H2O, mặt nạ đệm không khí 20115 dùng cho người lớn, túi chứa 2500ml/PE, hoặc tương tương | Bộ |  |  | 2
N15 | 123 | N15.123 | BBTE | Bóp bóng trẻ em, dùng nhiều lần, túi thở 550ml, van PEEP 5 ~20 cm H2O, Pop - off 40cm H2O, mặt nạ đệm không khí 20113 dùng cho trẻ em, túi chứa 2500ml/PE, hoặc tương tương | Bộ |  |  | 1
N15 | 124 | N15.124 | TDTO | Túi dự trữ khí oxy dùng cho bóp bóng (loại 2000ml) | Cái |  | 8 | 20
N15 | 125 | N15.125 | LKMT | Lọc khuẩn dùng cho máy thở | Cái |  | 17 | 102
N15 | 126 | N15.126 | LKHD | Lọc khuẩn dùng cho máy hút dịch | Cái |  | 8 | 36
N15 | 127 | N15.127 | LKHH | Dụng cụ lọc vi khuẩn đo chức năng hô hấp | Cái |  | 20 | 40
N15 | 128 | N15.128 | DCTD | Điện cực tim dùng 1 lần | Cái |  | 538 | 5644
N15 | 129 | N15.129 | HK15 | Hộp nhựa hủy kim 1,5L | Cái |  | 68 | Rớt thầu 2024
N15 | 130 | N15.130 | KIBH | Kính bảo hộ | Cái |  | 129 | Rớt thầu 2024
N15 | 131 | N15.131 | MDCM | Miếng dán che lông mi | Cái |  | 232 | 300
N15 | 132 | N15.132 | BVST | Tăm bông ngắn | Cái |  | 3950 | 23075
N15 | 133 | N15.133 | TBLD | Tăm bông lấy mẫu xét nghiệm que dài | Cái |  | 100 | 6200
N15 | 134 | N15.134 | QPAD | Que lấy mẫu bệnh phẩm làm Pap smear Spatuala hoặc tương đương | Cái |  | 200 | Rớt thầu 2024
N15 | 135 | N15.135 | BACS | Bao cao su | Cái |  | 0 | Rớt thầu 2023
N15 | 136 | N15.136 | VTTT | Dụng cụ tử cung chứa đồng - vòng tránh thai Tcu 380A, đóng gói vô trùng từng cái một | Cái |  | 61 | Rớt thầu 2023
N15 | 137 | N15.137 | LTVB | Lưới thoát vị 6cm x 11cm | Cái |  | 7 | Rớt thầu 2024
N15 | 138 | N15.138 | LOGO | Dụng cụ phẫu thuật cắt trĩ theo phương pháp Longo | Cái |  | 9 | 124
N15 | 139 | N15.139 | CBQD | Dụng cụ khâu cắt cắt bao quy đầu sử dụng một lần các cỡ: size số 22; 25; 27; 29; 32; 34 | Cái |  |  | 50
N15 | 140 | N15.140 | KIST | Kềm sinh thiết, đường kính 2.3mm, dài 1600mm | Cái |  | 40 | 240
N15 | 141 | N15.141 | TDCD | Tay dao mổ điện 3 chân cắm GREETMED hoặc tương đương | Cái |  | 20 | Rớt thầu 2023
| N16 | VTYT ĐỀ XUẤT NGOÀI DANH MỤC
N16 | 142 | N16.142 | VPBB | Vòng đeo tay phân biệt bệnh nhân | Cái |  |  | Đề xuất mới
| 143 | .143 | KCAM | Kẹp/clip cầm máu có tay cầm xoay được, loại dùng 1 lần, góc 135 độ, dài 2300mm, đk 15mm, độ mở ngàm 9mm và 16mm | Cái |  |  | Đề xuất mới
| 144 | .144 | TL15 | Thòng lọng cắt Polyp dài > 1800mm, Đk < 3.7mm và 2.8mm, vòng thòng lọng 15mm |  |  |  | Đề xuất mới
N16 | 145 | N16.145 | VAST | Van sinh thiết |  |  |  | Đề xuất mới
N16 | 146 | N16.146 | TL20 | Thòng lọng cắt Polyp dài > 1800mm, Đk < 3.7mm và 2.8mm, vòng thòng lọng 20mm |  |  |  | Đề xuất mới
N16 | 147 | N16.147 | CHVS | Chổi vệ sinh |  |  |  | Đề xuất mới
N16 | 148 | N16.148 | MGM5 | Mask gây mê số 5 | Cái |  |  | Đề xuất mới | chuyển số lượng lên MGM4--> Mask gây mê các cỡ
N16 | 149 | N16.149 | NGPT | Nón giấy phẫu thuật | Cái |  |  | Đề xuất mới | bỏ khỏi DM
N16 | 150 | N16.150 | FACE | Face shield | Cái |  |  | Đề xuất mới | bỏ khỏi DM
N16 | 151 | N16.151 | NNKQ | Nòng đặt ống nội khí quản (Stylet) | Cái |  |  | Đề xuất mới
N16 | 152 | N16.152 | MBIP | Mặt nạ mũi miệng không có lỗ thông gió Bipap kèm van thở |  |  |  | Đề xuất mới
Note on E10: Sản dùng tiêm vaccin
Note on E35: TMH xác nhận xem có nhu cầu để mổ nữa k?
Note on E63: đổi tên thành: Mask gây mê các cỡ
Note on F66: Administrator: Bộ gồm những gì?
Note on E69: Xem TMH có mổ nữa k
Note on F70: Administrator: Bộ gồm những gì?
Note on E88: măý năm rồi k thấy sd, nếu các khoa không còn nhu cầu --> đề xuất bỏ--> tăng SL 3 moc lên
Note on E105: Chú ý khoa mắt Dự trù nhiều lên
Note on E107: chú ý: năm nay Nha đề xuất
Note on E115: Xin chuyển sang hành chánh mua sắm
Note on E148: Khoa Khám bệnh đưa vào tiêu chí đánh giá hàng hóa nha: phù hợp cho máy đo chức năng hô hấp TB01 INSPIRE HEALTH/ Mỹ 2015

## so sánh Số SD (hidden)
SO SÁNH SỐ LIỆU SỬ DỤNG NĂM 2023-2024
STT | MÃ | Tên hàng hóa | ĐVT | Dự trù 2025 | Sl trúng thầu 2024 | SLSD 2023 | SLSD 2024 | % tăng/ giảm | Số lần tăng/giảm | Tăng/giảm | Lý do
1 | BT10 | Bơm tiêm 10ml, 23G x 1" | Cái | 12216 | 14340 | 11853 | 6949 | -41.3735 | 0.58627 | SL SD năm 2024 giảm 0.5 lần so với năm 2023
2 | BT01 | Bơm tiêm 1ml, kim 26G x 1/2" | Cái | 4325 | 5870 | 3991 | 3013 | -24.5051 | 0.75495 | SL SD năm 2024 giám 0.7 lần so với năm 2023
3 | B125 | Bơm tiêm 1ml, kim 25G x 1" | Cái | 3420 | 3188 | 713 | 1284 | 80.0842 | 1.8008 | SL SD năm 2024 tăng 1.8 lần so với năm 2023 | Năm 2023 vaccin không trúng thầu nên quá trình mua sắm vaccin ngoài thầu không ổn định, đôi lúc ngưng thực hiện tiêm vaccin do không có hàng --> bơm tiêm 1ml giảm
4 | BT20 | Bơm tiêm 20ml, kim 23G x 1" | Cái | 3600 | 1320 | 333 | 1511 | 353.7538 | 4.5375 | Sl SD năm 2024 tăng 4.5 lần so với năm 2023
5 | B323 | Bơm tiêm 3ml, kim 23G x 1" | Cái | 18000 | 25000 | 9498 | 15149 | 59.4967 | 1.595 | SLSD năm 2024 tăng 1.5 lần so với năm 2023 | Khoa XN SD để lấy máu cho các XN cần thể tích máu nhỏ, hạn chế dùng bơm tiêm 5ml, tránh lãng phí, nên năm 2024 tăng
6 | B325 | Bơm tiêm 3ml, kim 25G x 1" | Cái | 2640 | 7600 | 332 | 1600 | 381.9277 | 4.8193 | SLSD năm 2024 tăng 4.8 lần so với năm 2023 | 2024 khoa TMH chuyển từ bơm tiêm 5ml 25g x 1 sang bơm tiêm 3ml 25G x 1"
7 | BT05 | Bơm tiêm 5 ml, kim 23G x 1" | Cái | 133200 | 121479 | 98396 | 96121 | -2.3121 | 0.97688
8 | BT50 | Bơm tiêm 50ml, kim 23G x 1" | Cái | 600 | 491 | 177 | 173 | -2.2599 | 0.9774
9 | B50K | Bơm tiêm 50ml không kim đầu to | Cái | 197 | 41 |  |  | #DIV/0!
10 | BTIS | Bơm tiêm insulin các loại, cỡ kim 30G x 1/2 | Cái | 175840 | 100000 | 51568 | 57228 | 10.9758 | 1.1098 |  | Dự trù cho 6280 lọ x 28 cây. SL trúng thầu 2024: 100.000,
11 | KT18 | Kim tiêm rời 18G | Cái | 13956 | 13902 | 10880 | 7933 | -27.0864 | 0.72914
12 | KT23 | Kim tiêm rời 23G | Cái | 7200 |  |  | 3400 | #DIV/0! |  | theo SL dự trù của khoa
13 | KT25 | Kim tiêm rời 25G | Cái | 1800 | 1500 | 1000 | 700 | -30 | 0.7
14 | KHCP | Kim tiêm rời 26G x 1 1/2 | Cái | 1320 | 1320 | 816 | 1106 | 35.5392 | 1.3554 | SLSD năm 2024 tăng gấp 1.3 lần so với năm 2023
15 | CB23 | Kim cánh bướm 23G có luer lock | Cái | 120 | 120 | 171 | 177 | 3.5088 | 1.0351
16 | KL16 | Kim luồn tĩnh mạch an toàn, có cánh, có cửa, có đầu bảo vệ, có cản quang ngầm số 16G | Cái | 65 | 59 | 15 | 4 | -73.3333 | 0.26667
17 | KL18 | Kim luồn tĩnh mạch an toàn, có cánh, có cửa, có đầu bảo vệ, có cản quang ngầm số 18G | Cái | 150 | 850 |  |  | #DIV/0!
18 | KL22 | Kim luồn tĩnh mạch an toàn, có cánh, có cửa, có đầu bảo vệ, có cản quang ngầm số 22G | Cái | 17136 | 11560 | 7134 | 7350 | 3.0278 | 1.0303
19 | KL24 | Kim luồn tĩnh mạch an toàn, có cánh, có cửa, có đầu bảo vệ, có cản quang ngầm số 24G | Cái | 4020 | 1560 | 1063 | 768 | -27.7516 | 0.72248 | SLSD năm 2024 giảm 0.7 lần so với năm 2023
20 | TS25 | Kim gây tê tủy sống 25G x 3 1/2" 0,5 x 88mm | Cái | 360 |  | 187 | 160 | -14.4385 | 0.85561
21 | CATM | Catheter tĩnh mạch trung tâm 2 nòng | Cái |  | 10 |  |  | #DIV/0!
22 | KCC2 | Kim châm cứu dạng vỉ, kim thép vô trùng, đốc kim được cuộn đồng, kích cỡ tương ứng 0.25 x 25 mmm (Kim số 2) | Cây | 600000 | 750000 | 585500 | 472000 | -19.3851 | 0.80615 | SLSD 2024 giảm 0.8 lần so với năm 2023 | Do có thêm 1 loại kim số 7
23 | KCC7 | Kim châm cứu dạng vỉ, kim thép vô trùng, đốc kim được cuộn đồng, kích cỡ tương ứng 0.25 x 75 mmm (Kim số 7) | Cây | 6000 | 60000 |  | 2000 | #DIV/0!
24 | NCKL | Nút chặn đuôi kim luồn (có cổng tiêm thuốc) các cỡ | Cái | 8460 | 6060 | 793 | 1624 | 104.7919 | 2.0479 | SLSD năm 2024 tăng gấp 2 lần so với năm 2023
25 | KDC3 | Kim châm cứu đẩy chỉ vô trùng dùng 1 lần (cỡ 0.3 x 33mm) | Cây | 7200 |  |  | 3200 | #DIV/0!
26 | COR0 | Chỉ collagen số 1 dài 75cm, kim tròn 26mm | Tép |  | 120 | 48 | 27 | -43.75 | 0.5625
27 | COK1 | Chỉ collagen số 1 dài 150 cm, không kim. | Tép | 36 | 60 | 19 | 12 | -36.8421 | 0.63158 | SLSD năm 2024 giảm 0.6 lần so với năn 2023, điều này là do khoa TMH đang tam ngưng mổ do BS Trưởng Khoa Về hưu
28 | COR2 | Chỉ collagen số 2/0 dài 75cm, kim tròn dài 26mm | Tép | 48 | 82 | 60 | 72 | 20 | 1.2
29 | COR3 | Chỉ collagen số 3/0 dài 75cm, kim tròn dài 26mm. | Tép | 204 | 304 | 268 | 421 | 57.0896 | 1.5709 | 2024 tăng 1.5 lần so với năm 2023
30 | COT3 | Chỉ collagen số 3/0 dài 75cm, kim tam giác dài 26mm | Tép | 840 | 288 | 168 | 288 | 71.4286 | 1.7143 | 2024 tăng 1.7 lần so với năm 2023
31 | COR4 | Chỉ collagen số 4/0 dài 75cm, kim tròn dài 26mm | Tép | 166 | 40 | 29 | 176 | 506.8966 | 6.069 | 2024 tăng 6 lần so với năm 2023--> duyệt theo số dự trù | YHCT triển khai Kỹ thuật cấy chỉ, cần dùng chỉ Chromic 4/0 không kim, tuy nhiên để tránh lãng phí hàng tồn kho của thầu năm 2021 và 2023, Khoa YHCT đã SD loại có kim và sau khi dùng hết tồn kho đã chuyển sang mua sắm chỉ chromic 4/0 không kim--> chỉ duyệt đúng số lượng khoa dự trù
32 | COK4 | Chỉ collagen 4/0 dài 150cm, không kim | Cây | 264 |  |  | 48 | #DIV/0!
33 | LER2 | Chỉ polypropylene số 2/0 dài 90 cm, kim tròn (2 kim) dài 26 mm, vòng kim 1/2c | Tép | 240 | 240 | 69 | 32 | -53.6232 | 0.46377 |  | Dùng trong phòng mổ nên phụ thuộc vào mặt bệnh năm đó
34 | NYT2 | Chỉ nylon số 2/0 dài 75cm, kim tam giác 20mm, 24mm hoặc 26mm, vòng kim 3/8c | Tép | 780 |  | 307 | 222 | -27.6873 | 0.72313
35 | NYT3 | Chỉ nylon số 3/0 dài 75cm, kim tam giác 20mm, 24mm hoặc 26mm, vòng kim 3/8c | Tép | 2208 |  | 1431 | 1203 | -15.9329 | 0.84067
36 | NYT4 | Chỉ nylon số 4/0 dài 75cm, kim tam giác dài 18mm, vòng kim 3/8c | Tép | 1390 | 1577 | 925 | 743 | -19.6757 | 0.80324
37 | NYT5 | Chỉ nylon số 5/0 dài 75cm, kim tam giác dài 16mm, vòng kim 3/8c. | Tép | 312 | 150 | 104 | 85 | -18.2692 | 0.81731
38 | NYT9 | Chỉ nylon số 9/0 dài 30cm, 2 kim hình thang dài 6mm, vòng kim 3/8c | Tép | 60 | 60 | 24 | 8 | -66.6667 | 0.33333
39 | NY10 | Chỉ nylon số 10/0 dài 30cm, 2 kim hình thang dài 6mm vòng kim 3/8c | Tép | 240 | 240 | 73 | 119 | 63.0137 | 1.6301 | 2024 tăng 1.6 lần so với 2023 | Lượng bênh mổ phaco 2024 tăng
40 | SIT3 | Chỉ Silk số 3/0 dài 75cm, kim tam giác dài 26 mm, vòng kim 3/8c | Tép | 12 |  | 90 |  | -100 | 0
41 | LAR1 | Chỉ tan tổng hợp đa sợi polyglactin số 1 dài 90cm, kim tròn đầu tròn dài 40 mm, vòng kim 1/2c | Tép | 180 | 240 | 31 | 22 | -29.0323 | 0.70968
42 | LAR2 | Chỉ tan tổng hợp sợi polyglactin số 2/0 dài 90cm, kim tròn đầu tròn dài 36mm, vòng kim 1/2c | Tép | 540 | 360 | 57 | 62 | 8.7719 | 1.0877
43 | LAR3 | Chỉ tan tổng hợp đa sợi polyglactin số 3/0 dài 75cm, kim tròn đầu tròn dài 20mm hoặc 22mm hoặc 24mm hoặc 26mm. | Tép | 720 |  | 226 | 159 | -29.646 | 0.70354
44 | XAR6 | Chỉ tan tổng hợp đơn sợi polydioxanone số 6/0 dài 45cm, 1 kim tròn đầu tròn dài 13mm, vòng kim 1/2 | Tép | 36 | 36 | 10 | 4 | -60 | 0.4
45 | DT20 | Dây truyền dịch 20 giọt/ml có màng lọc, có air, không DEHP | Sợi | 20136 | 18810 | 15300 | 12700 | -16.9935 | 0.83007
46 | DA3C | Dây 3 ngã ≥ 20cm | Cái | 144 | 195 | 18 | 60 | 233.3333 | 3.3333 | 2024 tăng 3.3 lần so với 2023
47 | DOTE | Dây oxy 2 nhánh trẻ em 1 cái/bao | Cái | 65 | 35 | 12 | 7 | -41.6667 | 0.58333
48 | DONL | Dây oxy 2 nhánh người lớn 1 cái/bao | Cái | 2800 | 2180 | 1532 | 1641 | 7.1149 | 1.0711
49 | DNOX | Dây nối oxy | Dây | 60 | 30 | 3 | 14 | 366.6667 | 4.6667 | 2024 tăng hơn 4.6 lần so với năm 2023
50 | KDNL | Mask phun khí dung người lớn | Cái | 970 | 610 | 259 | 250 | -3.4749 | 0.96525
51 | KDTE | Mask phun khí dung trẻ em | Cái | 140 | 64 | 19 | 44 | 131.5789 | 2.3158 | 2024 tăng 2.3 lần so với 2023
52 | MONL | Mask oxy có túi khí người lớn | Cái | 372 | 144 | 79 | 63 | -20.2532 | 0.79747
53 | MOTE | Mask oxy có túi khí trẻ em | Cái | 36 | 30 | 13 | 9 | -30.7692 | 0.69231
54 | MGM4 | Mask gây mê số 4 | Cái | 216 | 180 | 66 | 49 | -25.7576 | 0.74242
55 | MTQ4 | Mask thanh quản số 4 (50-70kg) | Cái | 4 | 4 |  |  | #DIV/0!
56 | DNBT | Dây nối cho máy bơm tiêm tự động không chứa chất DEHP có thể tích tồn lưu nhỏ, dài 140cm | Cái | 120 | 75 | 54 | 60 | 11.1111 | 1.1111
57 | DATM | Dây truyền máu, chế phẩm máu | Bộ | 150 |  |  |  | #DIV/0!
58 | KQCB | Ống đặt nội khí quản có bóng các cỡ 3; 4; 5; 5,5; 6; 6,5; 7-7,5; 8 | Cái | 300 |  | 64 | 75 | 17.1875 | 1.1719
59 | KQLX | Ống đặt nội khí quản có lò xo các cỡ từ 5,0 đến 6,5 | Cái | 36 |  | 39 | 9 | -76.9231 | 0.23077 | 2024 giảm 0.7 lần so với 2023 | TMH ngưng mổ do BS mổ chính về hưu
60 | ONCM | Ống nẫng Cathete Mount | Bộ | 120 | 60 |  | 12 | #DIV/0!
61 | HDNL | Ống hút đàm nhi, có khóa số 8F -12F | Sợi | 60 |  | 116 | 91 | -21.5517 | 0.78448
62 | HDTE | Ống hút đàm người lớn, có khóa, số 14 - 16 | Sợi | 396 |  | 7 | 1 | -85.7143 | 0.14286
63 | OTDD | Ống thông dạ dày số 8-18-20FR (Stomach tube) | Cái | 70 |  | 16 | 43 | 168.75 | 2.6875 | 2024 tăng hơn 2.6 lần so với 2023
64 | NE1N | Ống thông tiểu không bóng số 14 - 16Fr (Sonde Nelaton) | Cái | 20 | 30 |  |  | #DIV/0!
65 | FO2N | Ống thông tiểu có bóng 2 nhánh số 14-16Fr (Sonde Foley) | Cái | 570 | 380 | 267 | 334 | 25.0936 | 1.2509
66 | TDNT | Túi nước tiểu | Cái | 582 | 440 | 271 | 336 | 23.9852 | 1.2399
67 | RECT | Ống thông hậu môn số 24-28Fr (Sonde Rectal) | Cái | 60 | 20 | 21 | 1 | -95.2381 | 0.047619 |  | dùng tại khoa cấp cứu, rất hiếm dùng
68 | KARM | Bộ bơm hút điều hòa Karman | Cái | 12 | 12 | 5 | 5 | 0 | 1
69 | OHDH | Ống hút thai tiệt trùng số 4-5-6 | Cái | 648 | 600 | 400 | 425 | 6.25 | 1.0625
70 | DM10 | Lưỡi dao mổ tiệt trùng, thép carbon/thép không gỉ số 10 | Cái | 60 | 120 | 24 | 6 | -75 | 0.25
71 | DM11 | Lưỡi dao mổ tiệt trùng, thép carbon/thép không gỉ số 11 | Cái | 3660 | 4758 | 2961 | 3086 | 4.2215 | 1.0422
72 | DM12 | Lưỡi dao mổ tiệt trùng, thép carbon/thép không gỉ số 12 | Cái | 36 |  |  |  | #DIV/0!
73 | DM15 | Lưỡi dao mổ tiệt trùng, thép carbon/thép không gỉ số 15 | Cái | 2650 | 2298 | 1254 | 1268 | 1.1164 | 1.0112
74 | BB10 | Băng bột 10cm x 2,7m | Cuộn | 1440 | 1440 | 778 | 934 | 20.0514 | 1.2005
75 | BB15 | Băng bột 15cm x 2,7m | Cuộn | 1200 | 1200 | 868 | 899 | 3.5714 | 1.0357
76 | BT2M | Băng thun trắng 2 móc 7,5cm x 2m | Cuộn | 120 | 189 | 23 |  | -100 | 0
77 | BT3M | Băng thun trắng 3 móc 10cm x 2m | Cuộn | 816 | 540 | 648 | 470 | -27.4691 | 0.72531
78 | BC09 | Băng cuộn y tế 9cm x 2,5m | Cuộn | 2810 |  | 2470 | 2460 | -0.40486 | 0.99595
79 | BC15 | Băng cuộn bản lớn 15cm x 10m Urgoderm hoặc tương đương | Cuộn | 18 | 18 | 5 | 6 | 20 | 1.2
80 | BKLN | Băng keo lụa 2,5cm x 9m | Cuộn | 3328 | 3883 | 2131 | 2667 | 25.1525 | 1.2515
81 | BDCN | Băng dính cá nhân kích thước tương đương 2cm x 6cm | Miếng | 2940 | 2500 | 1063 | 2163 | 103.4807 | 2.0348 | 2024 tăng 2 lần so với năm 2023 | Năm 2024 thêm 2 khoa sử dụng: GM và TMH
82 | GARO | Băng garo | Sợi | 299 |  | 112 | 123 | 9.8214 | 1.0982
83 | GPTT | Găng phẫu thuật tiệt trùng số 6,5 - 7 - 7.5 | Đôi | 14168 | 7927 | 5722 | 7527 | 31.5449 | 1.3154
84 | GTCD | Găng tay cổ dài cỡ S - M, chiều dài: 280 mm ± 5 mm. | Đôi | 7740 |  | 2550 | 3050 | 19.6078 | 1.1961
85 | GKCB | Găng kiểm tra y tế cỡ S - M | Đôi | 177200 | 225500 | 115250 | 161715 | 40.3167 | 1.4032
86 | BGHN | Bông gòn y tế thấm nước | Kg | 296 | 302 | 183 | 185 | 1.0929 | 1.0109
87 | BKHN | Bông gòn y tế không thấm nước | Kg | 36 | 36 | 23 | 25 | 8.6957 | 1.087
88 | G06K | Gạc phẫu thuật tiệt trùng 10cm x 10cm x 6 lớp | Miếng | 207000 | 251390 | 170058 | 165649 | -2.5926 | 0.97407
89 | G06Q | Gạc phẫu thuật tiệt trùng 10cm x 10cm x 6 lớp có cản quang | Miếng | 120 |  | 80 | 20 | -75 | 0.25
90 | G30C | Gạc phẫu thuật tiệt trùng 30cm x 30cm x 6 lớp có cản quang | Miếng | 60 |  |  |  | #DIV/0!
91 | GH08 | Gạc hút y tế khổ 0.8m | Mét | 96 |  | 20 |  | -100 | 0
92 | DL4K | Gạc dẫn lưu vô trùng size: 1cm x 300cm x 4 lớp | Cuộn | 84 |  | 36 | 52 | 44.4444 | 1.4444
93 | MICM | Miếng cầm máu phẫu thuật Spongostan hoặc tương đương, kích thước 70mm x 50mm x 10mm | Miếng | 300 | 180 | 50 | 23 | -54 | 0.46
94 | GESA | Gel siêu âm | Kg | 1053 |  | 710 | 695 | -2.1127 | 0.97887
95 | GBMC | Gel tra mắt Carbomer 0,2%, 10g/tuýp | Tuýp |  |  | 20 | 40 | 100 | 2 | 2024 tăng 2 lần so với năm 2023--> chuyển sang gói thuốc | Lượng bênh mổ phaco 2024 tăng
96 | GETT | Gel bôi trơn trong Nội soi K-Y hoặc tương đương | Gram | 9380 |  | 10742 | 18614 | 73.2824 | 1.7328 | 2024 tăng 1.7 lần so với năm 2023
97 | DT3C | Giấy điện tim 3 cần 63mm x 30m, lõi tròn bằng nhựa cứng | Cuộn | 270 | 1245 | 620 | 490 | -20.9677 | 0.79032
98 | GISA | Giấy in siêu âm khổ 110mm*20m, 110S | Cuộn |  | 72 | 30 |  | -100 | 0
99 | GIKX | Giấy in khúc xạ kích thước 57mm, đường kính cuộn 45mm | Cuộn | 60 |  | 60 |  | -100 | 0
100 | MEDI | Giấy in nhiệt sản khoa cỡ 112 mm x 100mm x 150 tờ | Xấp | 24 |  | 7 | 13 | 85.7143 | 1.8571 | 2024 tăng 1.8 lần so với năm 2023
101 | GIMS | Giấy in Monitor Sản khoa size 152mm x 90mm x 150 tờ | Xấp | 48 | 48 | 21 | 19 | -9.5238 | 0.90476
102 | PH26 | Phim kỹ thuật số tương đương FUJI DRYPIX 4000 (26cm x 36cm) | Tấm | 19200 | 19000 | 12418 | 13921 | 12.1034 | 1.121
103 | PH25 | Phim kỹ thuật số tương đương FUJI DRYPIX 4000 (20cm x 25cm) | Tấm | 78000 | 94000 | 60727 | 60272 | -0.74925 | 0.99251
104 | PHNH | Phim nha | Tấm | 12000 | 16500 | 10535 | 11575 | 9.8719 | 1.0987
105 | HCRP | Hóa chất rửa phim quy ước (Auto Fixer + Auto Developer) | Bộ | 6 |  | 1 | 1 | 0 | 1
106 | CDKV | Băng cố định khớp vai (Đai Desault) | Cái | 72 | 48 | 1 | 12 | 1100 | 12 | 2024 tăng 12 lần so với năm 2023 | Những năm trước không đấu thầu, nên số lượng sử dụng chỉ dùng ban đêm tại khoa cấp cứu--> 2023 SD ít hơn
107 | DATL | Đai cột sống thắt lưng các cỡ | Cái | 24 | 10 | 1 | 5 | 400 | 5 | 2024 tăng 5 lần so với năm 2023 | Những năm trước không đấu thầu, nên số lượng sử dụng chỉ dùng ban đêm tại khoa cấp cứu--> 2023 SD ít hơn
108 | DAXD | Đai xương đòn các cỡ | Cái | 84 | 80 | 11 | 15 | 36.3636 | 1.3636
109 | NVCT | Nẹp vải cẳng tay trái, phải các cỡ | Cái | 108 | 110 | 12 | 11 | -8.3333 | 0.91667
110 | NCXN | Nẹp chống xoay (ngắn) | Cái | 24 | 10 | 3 | 2 | -33.3333 | 0.66667
111 | NECC | Nẹp cổ cứng các cỡ | Cái | 24 |  | 10 | 7 | -30 | 0.7
112 | NECB | Nẹp vải cẳng bàn chân trái, phải các cỡ | Cái | 108 | 80 | 9 | 26 | 188.8889 | 2.8889 | 2024 tăng hơn 2.8 lần so với năm 2023 | Những năm trước không đấu thầu, nên số lượng sử dụng chỉ dùng ban đêm tại khoa cấp cứu--> 2023 SD ít hơn
113 | NEDD | Nẹp đùi dài (Zimmer) các cỡ | Cái | 48 | 44 | 6 |  | -100 | 0
114 | NNNT | Nẹp nhôm ngón tay | Cái | 60 | 70 | 11 | 2 | -81.8182 | 0.18182
115 | NEIS | Nẹp Iselin | Cái | 120 | 130 |  | 18 | #DIV/0!
116 | NECM | Nẹp cổ mềm các cỡ | Cái |  | 10 |  |  | #DIV/0!
117 | D200 | Túi ép cuộn dẹt 200mm x 200mm | Cuộn | 12 | 12 |  | 4 | #DIV/0!
118 | D250 | Túi ép cuộn dẹt 250mm x 200mm | Cuộn | 12 | 12 |  | 4 | #DIV/0!
119 | DELG | Đè lưỡi gỗ | Cái | 53960 | 94270 | 57120 | 47800 | -16.3165 | 0.83683
120 | KT4L | Khẩu trang y tế 4 lớp | Cái | 120812 | 119384 | 89572 | 105132 | 17.3715 | 1.1737
121 | AIRW | Airway các cỡ | Cái | 204 |  | 53 | 59 | 11.3208 | 1.1132
122 | BBNL | Bóp bóng người lớn, dùng nhiều lần, túi thở 1500ml, van PEEP 5 ~20 cm H2O, Pop - off 60cm H2O, mặt nạ đệm không khí 20115 dùng cho người lớn, túi chứa 2500ml/PE, hoặc tương tương | Bộ | 6 | 4 | 2 | 3 | 50 | 1.5
123 | BBTE | Bóp bóng trẻ em, dùng nhiều lần, túi thở 550ml, van PEEP 5 ~20 cm H2O, Pop - off 40cm H2O, mặt nạ đệm không khí 20113 dùng cho trẻ em, túi chứa 2500ml/PE, hoặc tương tương | Bộ | 3 | 2 |  | 1 | #DIV/0!
124 | TDTO | Túi dự trữ khí oxy dùng cho bóp bóng (loại 2000ml) | Cái | 60 | 30 |  | 1 | #DIV/0!
125 | LKMT | Lọc khuẩn dùng cho máy thở | Cái | 192 | 132 | 2 | 39 | 1850 | 19.5 | 2024 tăng 19.5 lần so với 2023 | Trước kia khoa tái sử dụng, hiện nay đã trúng thầu nên số lượng dùng nhiều
126 | LKHD | Lọc khuẩn dùng cho máy hút dịch | Cái | 42 | 46 |  | 2 | #DIV/0!
127 | LKHH | Dụng cụ lọc vi khuẩn đo chức năng hô hấp | Cái | 132 | 120 | 60 | 80 | 33.3333 | 1.3333
128 | DCTD | Điện cực tim dùng 1 lần | Cái | 6228 | 6644 | 4660 | 3522 | -24.4206 | 0.75579
129 | HK15 | Hộp nhựa hủy kim 1,5L | Cái | 786 |  | 298 | 454 | 52.349 | 1.5235 | 2024 tăng hơn 1.5 lần so với 2023 | Năm 2023 có sử dụng hộp huy kim giấy từ công tác tiêm vaccin -- SL hộp hủy kim năm 2023 thấp hơn 2024
130 | KIBH | Kính bảo hộ | Cái | 1500 |  | 763 | 875 | 14.6789 | 1.1468
131 | MDCM | Miếng dán che lông mi | Cái | 600 | 600 | 434 | 497 | 14.5161 | 1.1452
132 | BVST | Tăm bông ngắn | Cái | 32880 | 33075 | 21150 | 17800 | -15.8392 | 0.84161
133 | TBLD | Tăm bông lấy mẫu xét nghiệm que dài | Cái | 7200 | 7200 | 4500 | 5200 | 15.5556 | 1.1556
134 | QPAD | Que lấy mẫu bệnh phẩm làm Pap smear Spatuala hoặc tương đương | Cái | 3000 |  | 2200 | 1700 | -22.7273 | 0.77273
135 | BACS | Bao cao su | Cái | 3600 |  | 2920 | 1808 | -38.0822 | 0.61918
136 | VTTT | Dụng cụ tử cung chứa đồng - vòng tránh thai Tcu 380A, đóng gói vô trùng từng cái một | Cái | 600 |  | 321 | 290 | -9.6573 | 0.90343
137 | LTVB | Lưới thoát vị 6cm x 11cm | Cái | 48 |  | 16 | 16 | 0 | 1
138 | LOGO | Dụng cụ phẫu thuật cắt trĩ theo phương pháp Longo | Cái | 180 | 144 | 50 | 16 | -68 | 0.32
139 | CBQD | Dụng cụ khâu cắt cắt bao quy đầu sử dụng một lần các cỡ: size số 22; 25; 27; 29; 32; 34 | Cái | 60 | 60 |  | 10 | #DIV/0!
140 | KIST | Kềm sinh thiết, đường kính 2.3mm, dài 1600mm | Cái | 120 | 300 | 50 | 70 | 40 | 1.4
141 | TDCD | Tay dao mổ điện 3 chân cắm GREETMED hoặc tương đương | Cái | 360 |  | 108 | 94 | -12.963 | 0.87037
142 | VPBB | Vòng đeo tay phân biệt bệnh nhân | Cái | 300 |  |  |  | #DIV/0!
143 | KCAM | Kẹp/clip cầm máu có tay cầm xoay được, loại dùng 1 lần, góc 135 độ, dài 2300mm, đk 15mm, độ mở ngàm 9mm và 16mm | Cái | 24 |  |  |  | #DIV/0!
144 | TL15 | Thòng lọng cắt Polyp dài > 1800mm, Đk < 3.7mm và 2.8mm, vòng thòng lọng 15mm | Cái | 2 |  |  |  | #DIV/0!
145 | VAST | Van sinh thiết | Cái | 12 |  |  |  | #DIV/0!
146 | TL20 | Thòng lọng cắt Polyp dài > 1800mm, Đk < 3.7mm và 2.8mm, vòng thòng lọng 20mm | Cái | 2 |  |  |  | #DIV/0!
147 | CHVS | Chổi vệ sinh | Cái | 4 |  |  |  | #DIV/0!
148 | MGM5 | Mask gây m ê số 5 | Cái | 24 |  |  |  | #DIV/0!
149 | NGPT | Nón giấy phẫu thuật | Cái | 3000 |  |  |  | #DIV/0!
150 | FACE | Face shield | Cái | 240 |  | 200 | 300 | 50 | 1.5 | 2024 tăng 1.5 lần so với năm 2023 | Khoa có thêm nhân sự
151 | NNKQ | Nòng đặt ống nội khí quản (Stylet) | Cái | 4 |  |  |  | #DIV/0!
152 | MBIP | Mặt nạ mũi miệng không có lỗ thông gió Bipap kèm van thở | Cái | 2 |  |  |  | #DIV/0!

## tồn kho 10h22 100225 (hidden)
SỞ Y TẾ TP HCM | [12 empty] | Mẫu 6.11
BỆNH VIỆN QUẬN TÂN BÌNH
BÁO CÁO NHẬP XUẤT TỒN TOÀN VIỆN
Tháng 02 năm 2025
STT | Mã số | Tên thuốc - Hàm lượng | ĐVT | Đơn giá | Tồn đầu kỳ |  | Nhập trong kỳ |  |  | Xuất trong kỳ |  | Tồn cuối kỳ
[5 empty] | SL | Số tiền | SL | Số tiền |  | SL | Số tiền | SL | Số tiền
Thuốc |  |  |  |  | 30769510059.25 |  | 0 |  | 1363797395 |  |  | 29405712664.25
CẦM MÁU - CHỐNG HUYẾT KHỐI - KHÁNG VIRUS |  |  |  |  | 175868282 |  | 0 |  | 8016822 |  |  | 167851460
1 | 0S23GCLVIR | ACICLOVIR 800mg 800mg | viên | 1135 | 3277 | 3719395 | 0 | 0 | 291 |  | 330285 | 2986 | 3389110
2 | 0S23GVIRST | Acyclovir Stella 800mg 800mg | Viên | 4000 | 5720 | 22880000 | 0 | 0 | 0 |  | 0 | 5720 | 22880000
3 | 0S23GFOVIR | Agifovir 300mg | Viên | 1410 | 19608 | 27647280 | 0 | 0 | 1344 |  | 1895040 | 18264 | 25752240
4 | A124GASPIR | Aspirin 81 81 mg | Viên | 72 | 358212 | 25791264 | 0 | 0 | 5384 |  | 387648 | 352828 | 25403616
5 | A124GPIRIN | Aspirin Stella 81mg 81mg | viên | 340 | 167837 | 57064580 | 0 | 0 | 5 |  | 1700 | 167832 | 57062880
6 | 0124GCAMIC | Cammic (VIÊN) 500mg | viên | 1560 | 354 | 552240 | 0 | 0 | 237 |  | 369720 | 117 | 182520
7 | 0124GPRADA | Pradaxa 110mg | viên | 30388 | 534 | 16227192 | 0 | 0 | 35 |  | 1063580 | 499 | 15163612
8 | 0422GSENWA | Senwar 1 1mg | viên | 1590 | 247 | 392730 | 0 | 0 | 0 |  | 0 | 247 | 392730
9 | 0S23GTEFOS | Tefostad T300 300mg | viên | 2500 | 1364 | 3410000 | 0 | 0 | 0 |  | 0 | 1364 | 3410000
10 | A124GTUNAD | Tunadimet 75mg | Viên | 279 | 64779 | 18073341 | 0 | 0 | 14127 |  | 3941433 | 50652 | 14131908
11 | A124GVINCE | Vincerol 1mg 1mg | Viên | 298 | 370 | 110260 | 0 | 0 | 92 |  | 27416 | 278 | 82844
DÙNG NGOÀI - NHỎ MẮT |  |  |  |  | 1601604945.75 |  | 0 |  | 102350672 |  |  | 1499254273.75
1 | 0S23GKETO2 | A.T Ketoconazole 2% 100mg/5g | Tuýp | 3045 | 1007 | 3066315 | 0 | 0 | 101 |  | 307545 | 906 | 2758770
2 | 0S23GKET10 | A.T Ketoconazole 2% 100mg/5g | Tuýp | 4600 | 1300 | 5980000 | 0 | 0 | 0 |  | 0 | 1300 | 5980000
3 | 0224BALEGY | Alegysal 5mg/5ml | Lọ | 82131 | 1083 | 88947873 | 0 | 0 | 15 |  | 1231965 | 1068 | 87715908
4 | A124GAZAGA | Azarga Brinzolamide 10mg/ml; Timolol (dưới dạng Timolol maleate) 5mg/ml | Lọ | 310800 | 380 | 118104000 | 0 | 0 | 61 |  | 18958800 | 319 | 99145200
5 | A124GIAFIN | Biafine 6,7mg/g | Ống | 90000 | 74 | 6660000 | 0 | 0 | 0 |  | 0 | 74 | 6660000
6 | 0124GCADIR | Cadirovib (Dùng ngoài) Mỗi gam kem chứa Acyclovir 50mg | tuýp | 3845 | 110 | 422950 | 0 | 0 | 4 |  | 15380 | 106 | 407570
7 | 0224BIBGAN | Combigan 2mg/ml + 5mg/ml | Lọ | 183513 | 690 | 126623970 | 0 | 0 | 56 |  | 10276728 | 634 | 116347242
8 | 0723BCRA05 | Cravit 0,5% (nhỏ mắt) 25mg/5ml | lọ | 88515 | 44 | 3894660 | 0 | 0 | 1 |  | 88515 | 43 | 3806145
9 | 0723BCRA15 | CRAVIT 1.5% (nhỏ mắt) 15mg/ml | lọ | 115999 | 22 | 2551978 | 0 | 0 | 16 |  | 1855984 | 6 | 695994
10 | 0224BFL002 | Flumetholon 0,02 1mg/5ml | Lọ | 26901 | 1079 | 29026179 | 0 | 0 | 116 |  | 3120516 | 963 | 25905663
11 | 0224BFLU01 | FLUMETHOLON 0,1 1mg/ml | Lọ | 30072 | 4609 | 138601848 | 0 | 0 | 230 |  | 6916560 | 4379 | 131685288
12 | 0124GFULVI | Griseofulvin 5% (TUÝP) 500mg | tuýp | 8625 | 56 | 483000 | 0 | 0 | 3 |  | 25875 | 53 | 457125
13 | 0124GGYSUD | Gysudo 0,225g/90ml | chai | 4950 | 1546 | 7652700 | 0 | 0 | 49 |  | 242550 | 1497 | 7410150
14 | A124GKARYU | Kary Uni 0,25mg/5ml | Lọ | 30294 | 220 | 6664680 | 0 | 0 | 0 |  | 0 | 220 | 6664680
15 | 0224BLOTEM | Lotemax 0,5% (5mg/ml) | Lọ | 219500 | 47 | 10316500 | 0 | 0 | 15 |  | 3292500 | 32 | 7024000
16 | A723BLUMIG | Lumigan 0,3mg/3ml | Lọ | 252079 | 180 | 45374220 | 0 | 0 | 14 |  | 3529106 | 166 | 41845114
17 | 0124GMEDSK | Medskin fusi 0,2g/ 10g | tuýp | 13500 | 565 | 7627500 | 0 | 0 | 43 |  | 580500 | 522 | 7047000
18 | A124GMYDRI | Mydrin-P 50mg/10ml + 50mg/10ml | Lọ | 67499.25 | 75 | 5062443.75 | 0 | 0 | 0 |  | 0 | 75 | 5062443.75
19 | 0124GHOMAT | Natri clorid 0,9% (nhỏ mắt) 0,9% | lọ | 1390 | 2175 | 3023250 | 0 | 0 | 242 |  | 336380 | 1933 | 2686870
20 | 0224BNEVAN | Nevanac 1mg/ml | Lọ | 152999 | 881 | 134792119 | 0 | 0 | 4 |  | 611996 | 877 | 134180123
21 | 0723BOFLOV | Oflovid ophthalmic ointment (TUÝP) 0,3% | tuýp | 74530 | 5 | 372650 | 0 | 0 | 1 |  | 74530 | 4 | 298120
22 | 0124GOPTIV | Optive 5mg/ml + 9mg/ml | lọ | 82849 | 15 | 1242735 | 0 | 0 | 4 |  | 331396 | 11 | 911339
23 | 0124GREFRE | Refresh Tears 0,5% | lọ | 64101 | 107 | 6858807 | 0 | 0 | 1 |  | 64101 | 106 | 6794706
24 | 0224BSANLE | Sanlein 0,1 1mg/ml | Lọ | 62158 | 5878 | 365364724 | 0 | 0 | 501 |  | 31141158 | 5377 | 334223566
25 | 0224BTAFLO | Taflotan 0,015mg/ml | Lọ | 244799 | 624 | 152754576 | 0 | 0 | 17 |  | 4161583 | 607 | 148592993
26 | 0124GTCAIN | Tetracain 0,5% 50mg/10ml | chai | 15015 | 50 | 750750 | 0 | 0 | 0 |  | 0 | 50 | 750750
27 | 0224BBRADE | Tobradex Mỗi 1ml chứa: Tobramycin 3mg; Dexamethasone 1mg | Lọ | 47300 | 718 | 33961400 | 0 | 0 | 46 |  | 2175800 | 672 | 31785600
28 | 0224BTOBRE | Tobrex 3mg/ml | Lọ | 39999 | 281 | 11239719 | 0 | 0 | 69 |  | 2759931 | 212 | 8479788
29 | A723BTRAVA | Travatan 0,04mg/ml | Lọ | 252300 | 1019 | 257093700 | 0 | 0 | 31 |  | 7821300 | 988 | 249272400
30 | 0224BVIGAM | Vigamox 5mg/1ml | Lọ | 89999 | 301 | 27089699 | 0 | 0 | 27 |  | 2429973 | 274 | 24659726
HO - HEN - DỊ ỨNG |  |  |  |  | 1093745232 |  | 0 |  | 58037612 |  |  | 1035707620
1 | 0124GECYSG | Acetylcystein 200mg | viên | 203 | 15339 | 3113817 | 0 | 0 | 4219 |  | 856457 | 11120 | 2257360
2 | A124GECYSG | Acetylcystein 200mg | Viên | 203 | 68530 | 13911590 | 0 | 0 | 1142 |  | 231826 | 67388 | 13679764
3 | 0124GBAMBE | Bambec 10mg | viên | 5639 | 1375 | 7753625 | 0 | 0 | 100 |  | 563900 | 1275 | 7189725
4 | 0124GBAMBU | Bambuterol 20 20mg | viên | 1219 | 3486 | 4249434 | 0 | 0 | 249 |  | 303531 | 3237 | 3945903
5 | 0723BBILAX | Bilaxten (cơ sở kiểm nghiệm: A. Menarini Manufacturing Logistics and Services S.r.l.; địa chỉ: Via Sette Santi, 3-50131 Firenze (FI)- Italy) 20mg | viên | 9300 | 29 | 269700 | 0 | 0 | 0 |  | 0 | 29 | 269700
6 | 0S23GBROAC | Bromhexin ACTAVIS 8mg 8mg | Viên | 485 | 11926 | 5784110 | 0 | 0 | 244 |  | 118340 | 11682 | 5665770
7 | 0S23GBROM8 | Bromhexin hydrochlorid 8mg 8mg | Viên | 45 | 224259 | 10091655 | 0 | 0 | 10552 |  | 474840 | 213707 | 9616815
8 | 0124GROMAT | Bromhexine A.T (Chai 60ml) 4mg/5ml | chai | 8820 | 10636 | 93809520 | 0 | 0 | 66 |  | 582120 | 10570 | 93227400
9 | 0124GCETKD | Cetirizine Stella 10 mg 10mg | viên | 400 | 932 | 372800 | 0 | 0 | 7 |  | 2800 | 925 | 370000
10 | A124GCETKD | Cetirizine Stella 10 mg 10mg | viên | 400 | 42124 | 16849600 | 0 | 0 | 4280 |  | 1712000 | 37844 | 15137600
11 | 0124GRAMIN | Clorpheniramin 4mg | viên | 36 | 120534 | 4339224 | 0 | 0 | 3316 |  | 119376 | 117218 | 4219848
12 | 0723BCOMBI | Combivent Ipratropium bromide anhydrous (dưới dạng Ipratropium bromide monohydrate) 0,5mg; Salbutamol (dưới dạng Salbutamol sulfate) 2,5 mg | lọ | 16074 | 2652 | 42628248 | 0 | 0 | 90 |  | 1446660 | 2562 | 41181588
13 | 0124GDETRO | Dextromethorphan 15 15mg | viên | 148 | 3948 | 584304 | 0 | 0 | 0 |  | 0 | 3948 | 584304
14 | 0124GENOKA | Enokast 4 Mỗi gói 500mg chứa: Montelukast (dưới dạng natri montelukast) 4mg | gói | 1680 | 12137 | 20390160 | 0 | 0 | 269 |  | 451920 | 11868 | 19938240
15 | 0124GERAMU | Eramux 50mg | viên | 450 | 314 | 141300 | 0 | 0 | 0 |  | 0 | 314 | 141300
16 | 0124GFAS60 | Fefasdin 60 60mg | viên | 232 | 45000 | 10440000 | 0 | 0 | 2740 |  | 635680 | 42260 | 9804320
17 | 0124GHAYEX | Hayex 10mg | viên | 1700 | 6223 | 10579100 | 0 | 0 | 275 |  | 467500 | 5948 | 10111600
18 | 0124GPHABA | Phabalysin 600 600mg | gói | 4500 | 2068 | 9306000 | 0 | 0 | 8 |  | 36000 | 2060 | 9270000
19 | 0723BPUL25 | Pulmicort Respules (0.5mg/2ml) 500mcg/2ml | ống | 13834 | 34 | 470356 | 0 | 0 | 9 |  | 124506 | 25 | 345850
20 | 0224BPUL25 | Pulmicort Respules 500mcg/2ml | Ống | 13834 | 1618 | 22383412 | 0 | 0 | 181 |  | 2503954 | 1437 | 19879458
21 | A124GRUPAF | Rupafin 10mg | Viên | 6500 | 2705 | 17582500 | 0 | 0 | 2204 |  | 14326000 | 501 | 3256500
22 | 0124GFEX60 | SaViFexo 60 60mg | viên | 735 | 665 | 488775 | 0 | 0 | 663 |  | 487305 | 2 | 1470
23 | 0124GSERET | Seretide Evohaler DC 25/250 mcg Mỗi liều xịt chứa: Salmeterol (dưới dạng salmeterol xinafoate micronised) 25mcg; Fluticason propionate (dạng micronised) 250mcg | bình xịt | 278090 | 762 | 211904580 | 0 | 0 | 23 |  | 6396070 | 739 | 205508510
24 | A124GSOSAL | Sosallergy syrup (Ống 5ml) 1.25mg/2.5ml | Ống | 1480 | 2392 | 3540160 | 0 | 0 | 557 |  | 824360 | 1835 | 2715800
25 | 0T22BSYMBI | Symbicort Turbuhaler 160mcg, 4,5mcg (x60 liều) | ống | 219000 | 2118 | 463842000 | 0 | 0 | 89 |  | 19491000 | 2029 | 444351000
26 | 0124GUSA10 | USALUKAST 10 10mg | viên | 638 | 17603 | 11230714 | 0 | 0 | 707 |  | 451066 | 16896 | 10779648
27 | 0124GVENT5 | Ventolin Nebules Mỗi 2,5ml chứa: Salbutamol (dưới dạng Salbutamol sulfat) 5 mg | ống | 8513 | 2881 | 24525953 | 0 | 0 | 127 |  | 1081151 | 2754 | 23444802
28 | 0124GXALER | Xalermus 250 250mg/1,5g | gói | 2625 | 555 | 1456875 | 0 | 0 | 0 |  | 0 | 555 | 1456875
29 | 0124GXONAT | XoNATRIX forte 180mg | viên | 1125 | 72626 | 81704250 | 0 | 0 | 3866 |  | 4349250 | 68760 | 77355000
30 | 0124GZOLAS | Zolastyn 5mg | viên | 490 | 3 | 1470 | 0 | 0 | 0 |  | 0 | 3 | 1470
GAN MẬT - ĐTĐ |  |  |  |  | 8639926016.5 |  | 0 |  | 325018655 |  |  | 8314907361.5
1 | 0S23GACRBO | Acarbose Friulchem 50mg | Viên | 2580 | 35730 | 92183400 | 0 | 0 | 2059 |  | 5312220 | 33671 | 86871180
2 | 0124GATIZE | Atizet plus 10mg + 20mg | viên | 1155 | 7 | 8085 | 0 | 0 | 6 |  | 6930 | 1 | 1155
3 | A124GATIZE | Atizet plus 10mg + 20mg | Viên | 1155 | 286502 | 330909810 | 0 | 0 | 2015 |  | 2327325 | 284487 | 328582485
4 | A124GATORE | Atorvastatin+Ezetimibe- 5A FARMA 20+10mg 20mg, 10mg | viên | 2562 | 43998 | 112722876 | 0 | 0 | 1 |  | 2562 | 43997 | 112720314
5 | 0124GCOMIA | Comiaryl 2mg/500mg 500mg + 2mg | viên | 2499 | 124341 | 310728159 | 0 | 0 | 2968 |  | 7417032 | 121373 | 303311127
6 | 0T22BCRES5 | Crestor 5mg | viên | 7362 | 2552 | 18787824 | 0 | 0 | 213 |  | 1568106 | 2339 | 17219718
7 | 0124GROS20 | Danapha-Rosu 20 20mg | viên | 935 | 159267 | 148914645 | 0 | 0 | 6572 |  | 6144820 | 152695 | 142769825
8 | 0T23BDIA30 | Diamicron MR 30mg | Viên | 2682 | 75173 | 201613986 | 0 | 0 | 1208 |  | 3239856 | 73965 | 198374130
9 | 0T23BDIA60 | Diamicron MR 60mg 60mg | Viên | 5126 | 115197 | 590499822 | 0 | 0 | 2732 |  | 14004232 | 112465 | 576495590
10 | 0S23GDOR30 | Dorocron MR 30mg 30mg | Viên | 273 | 111960 | 30565080 | 0 | 0 | 0 |  | 0 | 111960 | 30565080
11 | A124GDOR60 | Dorocron MR 60 mg 60mg | viên | 683 | 109185 | 74573355 | 0 | 0 | 8860 |  | 6051380 | 100325 | 68521975
12 | 0124GEZECE | Ezecept 20/10 20mg + 10mg | viên | 5400 | 2 | 10800 | 0 | 0 | 0 |  | 0 | 2 | 10800
13 | 0523GEZENS | Ezenstatin 10/10 Atorvastatin (dưới dạng Atorvastatin calci) 10 mg; Ezetimibe 10 mg | viên | 1120 | 3 | 3360 | 0 | 0 | 0 |  | 0 | 3 | 3360
14 | A124GFATFE | Fatfe 145mg | viên | 3120 | 80304 | 250548480 | 0 | 0 | 1194 |  | 3725280 | 79110 | 246823200
15 | 0124GFENOS | Fenostad 200 200mg | viên | 2200 | 16971 | 37336200 | 0 | 0 | 5544 |  | 12196800 | 11427 | 25139400
16 | A124GFENOS | Fenostad 200 200mg | viên | 2200 | 75600 | 166320000 | 0 | 0 | 0 |  | 0 | 75600 | 166320000
17 | 0124GFORDI | Fordia MR 750mg | viên | 988 | 168318 | 166298184 | 0 | 0 | 20780 |  | 20530640 | 147538 | 145767544
18 | A124GVUMET | Galvus Met 50mg/850mg 50mg+850mg | Viên | 9274 | 23 | 213302 | 0 | 0 | 0 |  | 0 | 23 | 213302
19 | 0723BXRXR1 | Glucophage XR 1000mg 1000mg | viên | 4843 | 93466 | 452655838 | 0 | 0 | 4132 |  | 20011276 | 89334 | 432644562
20 | 0T22GXR500 | Glucophage XR 500mg 500mg | viên | 2338 | 1598 | 3736124 | 0 | 0 | 938 |  | 2193044 | 660 | 1543080
21 | 0723BXR750 | Glucophage XR 750mg 750mg | viên | 3677 | 63840 | 234739680 | 0 | 0 | 2583 |  | 9497691 | 61257 | 225241989
22 | 0723BVAN25 | Glucovance 500mg/2,5mg 500mg/2,5mg | viên | 4560 | 27026 | 123238560 | 0 | 0 | 308 |  | 1404480 | 26718 | 121834080
23 | 0723BVAN55 | Glucovance 500mg/5mg 500mg; 5mg | viên | 4713 | 85539 | 403145307 | 0 | 0 | 2146 |  | 10114098 | 83393 | 393031209
24 | A124GGLUME | GluMEFORM 1000 XR 1000mg | viên | 1540 | 367902 | 566569080 | 0 | 0 | 16857 |  | 25959780 | 351045 | 540609300
25 | 0S23GGLUME | Glumeform 850 850mg | viên | 433 | 261805 | 113361565 | 0 | 0 | 0 |  | 0 | 261805 | 113361565
26 | 0S23GGLU30 | Glumeron 30 MR 30mg | viên | 569 | 108112 | 61515728 | 0 | 0 | 9075 |  | 5163675 | 99037 | 56352053
27 | 0T22BLANTU | Lantus Solostar 100 đơn vị/ 1ml | bút tiêm | 257145 | 971 | 249687795 | 0 | 0 | 7 |  | 1800015 | 964 | 247887780
28 | 0224BLIPAN | Lipanthyl 200M 200mg | Viên | 7053 | 9977 | 70367781 | 0 | 0 | 303 |  | 2137059 | 9674 | 68230722
29 | A124GLIP10 | Lipotatin 10mg 10mg | viên | 335 | 451273 | 151176455 | 0 | 0 | 69 |  | 23115 | 451204 | 151153340
30 | 0124GMELAN | Melanov-M 500mg + 80mg | viên | 3750 | 2790 | 10462500 | 0 | 0 | 1169 |  | 4383750 | 1621 | 6078750
31 | AT22GM1000 | Metformin Stella 1000 mg 1000mg | viên | 1830 | 88281 | 161554230 | 0 | 0 | 0 |  | 0 | 88281 | 161554230
32 | 0S23GSTELA | Metformin Stella 850mg 850mg | viên | 700 | 460080 | 322056000 | 0 | 0 | 0 |  | 0 | 460080 | 322056000
33 | 0124GMELIP | Meyersiliptin 25 25mg | viên | 1932 | 9 | 17388 | 0 | 0 | 9 |  | 17388 | 0 | 0
34 | 0124GMIXLO | Mixtard 30 Mỗi 10ml chứa: Insulin Human (rDNA) (isophane insulin crystals) 700IU + Insulin Human (rDNA) (soluble fraction) 300IU | lọ | 57000 | 1432 | 81624000 | 0 | 0 | 59 |  | 3363000 | 1373 | 78261000
35 | 0T22BNOMIX | NOVOMix 30 FlexPen 100U/ 1ml | bút tiêm | 200508 | 6406 | 1284454248 | 0 | 0 | 286 |  | 57345288 | 6120 | 1227108960
36 | A124GSAX25 | Onglyza 2,5mg | viên | 16006 | 2898 | 46385388 | 0 | 0 | 9 |  | 144054 | 2889 | 46241334
37 | 0124GSAX50 | ONGLYZA 5mg | viên | 17310 | 2219 | 38410890 | 0 | 0 | 38 |  | 657780 | 2181 | 37753110
38 | A124GSAX50 | ONGLYZA 5mg | Viên | 17310 | 5166 | 89423460 | 0 | 0 | 18 |  | 311580 | 5148 | 89111880
39 | 0124GRAVAS | Ravastel-5 5mg | viên | 465 | 11524 | 5358660 | 0 | 0 | 10073 |  | 4683945 | 1451 | 674715
40 | A124GRAVAS | Ravastel-5 5mg | Viên | 465 | 76500 | 35572500 | 0 | 0 | 0 |  | 0 | 76500 | 35572500
41 | A124GROS05 | Rostor 5 5mg | viên | 876.75 | 279510 | 245060392.5 | 0 | 0 | 0 |  | 0 | 279510 | 245060392.5
42 | 0124GROS10 | SaVi Rosuvastatin 10 10mg | viên | 840 | 385538 | 323851920 | 0 | 0 | 40880 |  | 34339200 | 344658 | 289512720
43 | 0124GSCILI | SCILIN M30 (30/70) Recombinant human insulin - 100IU/ml (30% solube insulin & 70% isophane insulin) | catridges | 91311 | 3367 | 307444137 | 0 | 0 | 72 |  | 6574392 | 3295 | 300869745
44 | 0S23GSIMMD | Simvastatin 20 20mg | viên | 285 | 4 | 1140 | 0 | 0 | 0 |  | 0 | 4 | 1140
45 | 0S23GSIMSV | Simvastatin Savi 20 20mg | viên | 649 | 361614 | 234687486 | 0 | 0 | 21414 |  | 13897686 | 340200 | 220789800
46 | 0124GSITAG | Sitagliptin - 5A Farma 100mg 100mg | viên | 2500 | 8268 | 20670000 | 0 | 0 | 6620 |  | 16550000 | 1648 | 4120000
47 | A124GSTALA | Staclazide 60 MR 60mg | Viên | 2100 | 49980 | 104958000 | 0 | 0 | 0 |  | 0 | 49980 | 104958000
48 | 0S23GSTALA | STACLAZIDE 80 80mg | viên | 1500 | 87926 | 131889000 | 0 | 0 | 3882 |  | 5823000 | 84044 | 126066000
49 | 0124GSTAZE | Stazemid 10/10 10mg + 10mg | viên | 4100 | 5735 | 23513500 | 0 | 0 | 2912 |  | 11939200 | 2823 | 11574300
50 | A124GUSABE | Usabetic VG 50 50mg | viên | 1798 | 116852 | 210099896 | 0 | 0 | 2312 |  | 4156976 | 114540 | 205942920
KHÁNG SINH |  |  |  |  | 2360635030 |  | 0 |  | 99702270 |  |  | 2260932760
1 | 0S23GCLARI | AgiCLARI 500 500mg | Viên | 1980 | 18158 | 35952840 | 0 | 0 | 2566 |  | 5080680 | 15592 | 30872160
2 | 0124GAGOFL | Agoflox 200 mg | viên | 330 | 9311 | 3072630 | 0 | 0 | 26 |  | 8580 | 9285 | 3064050
3 | 0723BAUGM1 | Augmentin 1g 875mg + 125mg | viên | 16680 | 2009 | 33510120 | 0 | 0 | 28 |  | 467040 | 1981 | 33043080
4 | 0723BAU250 | Augmentin 250mg/31,25mg (GÓI) 250mg + 31,25mg | gói | 10670 | 21678 | 231304260 | 0 | 0 | 422 |  | 4502740 | 21256 | 226801520
5 | 0S23GAU500 | Augmentin 500mg/62.5 mg (GÓI) 500mg; 62,5mg | Gói | 16014 | 4842 | 77539788 | 0 | 0 | 0 |  | 0 | 4842 | 77539788
6 | 0S23GAZIPH | Aziphar (Chai 15g) 200mg/5ml | Chai | 69300 | 764 | 52945200 | 0 | 0 | 7 |  | 485100 | 757 | 52460100
7 | 0124GCEBES | Cebest 100mg/3g | gói | 7900 | 254 | 2006600 | 0 | 0 | 200 |  | 1580000 | 54 | 426600
8 | 0T22GDROXI | Cefadroxil EG 500mg (CSNQ: EG LABO - Laboratoiries EuroGenerics, địa chỉ: "Le Quintet" Bat A, 12 rue Danjou 92517 Boulogne Billancourt cedex France) 500mg | viên | 1460 | 124 | 181040 | 0 | 0 | 66 |  | 96360 | 58 | 84680
9 | 0S23GCEFI3 | Cefimbrano 200 200mg | Viên | 987 | 12109 | 11951583 | 0 | 0 | 1435 |  | 1416345 | 10674 | 10535238
10 | 0124GCEFIX | Cefixime 100mg (GÓI) 100mg | gói | 966 | 11293 | 10909038 | 0 | 0 | 258 |  | 249228 | 11035 | 10659810
11 | 0422GXI125 | Cefuroxime 125mg (GÓI) 125mg | gói | 1654 | 2 | 3308 | 0 | 0 | 0 |  | 0 | 2 | 3308
12 | 0124GC3125 | Cefuroxime 125mg (GÓI) 125mg | gói | 1613 | 13858 | 22352954 | 0 | 0 | 20 |  | 32260 | 13838 | 22320694
13 | 0124GC3250 | CefuroXIME 250mg (VIÊN) 250mg | viên | 1361 | 8463 | 11518143 | 0 | 0 | 845 |  | 1150045 | 7618 | 10368098
14 | A124GC4250 | CefuroXIME 250mg (VIÊN) 250mg | Viên | 1361 | 15000 | 20415000 | 0 | 0 | 0 |  | 0 | 15000 | 20415000
15 | 0124GCIPKH | Ciprofloxacin 500mg | viên | 756 | 19125 | 14458500 | 0 | 0 | 2113 |  | 1597428 | 17012 | 12861072
16 | 0S23GCL250 | Clarithromycin Stella 250mg 250mg | Viên | 2300 | 14002 | 32204600 | 0 | 0 | 161 |  | 370300 | 13841 | 31834300
17 | 0S23GCL500 | CLARITHROMYCIN Stella 500mg 500mg | Viên | 3800 | 25387 | 96470600 | 0 | 0 | 0 |  | 0 | 25387 | 96470600
18 | 0S23GCLIND | Clindastad 150 150mg | viên | 1100 | 10239 | 11262900 | 0 | 0 | 453 |  | 498300 | 9786 | 10764600
19 | 0S23GCLYOD | Clyodas 150mg | Viên | 690 | 11 | 7590 | 0 | 0 | 0 |  | 0 | 11 | 7590
20 | 0S23GCOTRI | Cotrimoxazol 480mg 400mg; 80mg | Viên | 219 | 1034 | 226446 | 0 | 0 | 40 |  | 8760 | 994 | 217686
21 | 0124GCU625 | Curam 625mg 500mg + 125mg | viên | 4190 | 21086 | 88350340 | 0 | 0 | 2783 |  | 11660770 | 18303 | 76689570
22 | 0124GDORIT | Dorithricin 0,5mg + 1,0mg + 1,5mg | viên | 2400 | 227 | 544800 | 0 | 0 | 0 |  | 0 | 227 | 544800
23 | 0S23GDOXYC | Doxycyclin 100 mg 100mg | Viên | 504 | 12832 | 6467328 | 0 | 0 | 408 |  | 205632 | 12424 | 6261696
24 | 0422GXICEF | Droxicef 500mg 500mg | viên | 1890 | 81 | 153090 | 0 | 0 | 0 |  | 0 | 81 | 153090
25 | 0S23GFLUCO | Fluconazol Stella 150mg 150mg | viên | 9200 | 1187 | 10920400 | 0 | 0 | 136 |  | 1251200 | 1051 | 9669200
26 | 0124GFLUOM | Fluomizin (viên đặt) 10mg | viên | 19420 | 538 | 10447960 | 0 | 0 | 24 |  | 466080 | 514 | 9981880
27 | 0124GIFATR | Ifatrax 100mg | viên | 3050 | 4 | 12200 | 0 | 0 | 0 |  | 0 | 4 | 12200
28 | A124GITRAN | Itranstad 100mg | viên | 7000 | 4858 | 34006000 | 0 | 0 | 842 |  | 5894000 | 4016 | 28112000
29 | 0124GKAFLO | Kaflovo 500 mg | viên | 1000 | 8030 | 8030000 | 0 | 0 | 51 |  | 51000 | 7979 | 7979000
30 | 0422GKAMYD | Kamydazol 0,75MUI + 125mg | viên | 976 | 1905 | 1859280 | 0 | 0 | 30 |  | 29280 | 1875 | 1830000
31 | A124GKLACI | Klacid (lọ 60ml) 125mg/5ml | Lọ | 103140 | 302 | 31148280 | 0 | 0 | 2 |  | 206280 | 300 | 30942000
32 | 0S23GKLA50 | Klamentin 500/62.5 500mg; 62,5mg | gói | 2890 | 38423 | 111042470 | 0 | 0 | 0 |  | 0 | 38423 | 111042470
33 | 0S23GLEVO2 | LevoDHG 250 250mg | viên | 1020 | 16890 | 17227800 | 0 | 0 | 0 |  | 0 | 16890 | 17227800
34 | 0S23GLEVO3 | LevoDHG 250 250mg | viên | 1020 | 7161 | 7304220 | 0 | 0 | 503 |  | 513060 | 6658 | 6791160
35 | 0124GLE500 | LevoDHG 500 500mg | viên | 1009 | 7871 | 7941839 | 0 | 0 | 47 |  | 47423 | 7824 | 7894416
36 | 0124GLOMEX | Lomexin 200mg | viên | 21000 | 692 | 14532000 | 0 | 0 | 252 |  | 5292000 | 440 | 9240000
37 | 0T22GMED1G | Medoclav 1g 875mg + 125mg | viên | 6800 | 1042 | 7085600 | 0 | 0 | 221 |  | 1502800 | 821 | 5582800
38 | 0T22GME625 | Medoclav 625mg 500mg + 125mg | viên | 4200 | 1 | 4200 | 0 | 0 | 0 |  | 0 | 1 | 4200
39 | AT22GME625 | Medoclav 625mg 500mg + 125mg | Viên | 4200 | 50375 | 211575000 | 0 | 0 | 6838 |  | 28719600 | 43537 | 182855400
40 | 0T22GMEDOX | Medoxasol 500mg 500mg | Viên | 8450 | 7836 | 66214200 | 0 | 0 | 579 |  | 4892550 | 7257 | 61321650
41 | 0S23GME250 | Metronidazol 250 250mg | viên | 180 | 12401 | 2232180 | 0 | 0 | 1002 |  | 180360 | 11399 | 2051820
42 | 0S23GMETRO | Metronidazol 250mg | viên | 133 | 14000 | 1862000 | 0 | 0 | 0 |  | 0 | 14000 | 1862000
43 | 0124GSALAZ | Meyer-Salazin 500 500mg | viên | 3801 | 6 | 22806 | 0 | 0 | 0 |  | 0 | 6 | 22806
44 | 0124GMIDAG | MidaGENtin 250/31,25 250mg + 31,25mg | gói | 1042 | 68826 | 71716692 | 0 | 0 | 1925 |  | 2005850 | 66901 | 69710842
45 | 0124GIDAMO | Midamox 1000 1000mg | viên | 1478 | 39834 | 58874652 | 0 | 0 | 724 |  | 1070072 | 39110 | 57804580
46 | 0124GMI250 | Midantin 250/31,25 (GÓI) 250mg + 31,25mg | gói | 3129 | 43680 | 136674720 | 0 | 0 | 0 |  | 0 | 43680 | 136674720
47 | A124GMI875 | MIDANTIN 875/125 875mg + 125mg | Viên | 2177 | 125188 | 272534276 | 0 | 0 | 5068 |  | 11033036 | 120120 | 261501240
48 | 0124GMIDAT | MidaTAN 500/125 500mg + 125mg | viên | 1707 | 4060 | 6930420 | 0 | 0 | 1470 |  | 2509290 | 2590 | 4421130
49 | A124GMIDAT | MidaTAN 500/125 500mg + 125mg | Viên | 1707 | 205955 | 351565185 | 0 | 0 | 223 |  | 380661 | 205732 | 351184524
50 | 0S23GMOXAC | Moxacin 500mg | viên | 1200 | 4 | 4800 | 0 | 0 | 0 |  | 0 | 4 | 4800
51 | 0523GGACEF | Negacef 250 250mg | viên | 3900 | 1 | 3900 | 0 | 0 | 0 |  | 0 | 1 | 3900
52 | 0124GMEGYN | Neo - Megyna 500mg; 65.000IU; 100.000IU | viên | 1936 | 13800 | 26716800 | 0 | 0 | 154 |  | 298144 | 13646 | 26418656
53 | A124GGYNAN | Neo-Tergynan 500mg + 65000 IU + 100000 IU | Viên | 11800 | 1903 | 22455400 | 0 | 0 | 208 |  | 2454400 | 1695 | 20001000
54 | 0422GOFLOX | Ofloxacin 200mg | viên | 330 | 1 | 330 | 0 | 0 | 0 |  | 0 | 1 | 330
55 | 0S23GPYAZ5 | PymeAZI 500 500mg | viên | 2900 | 1805 | 5234500 | 0 | 0 | 57 |  | 165300 | 1748 | 5069200
56 | 0124GCIPRO | SaViCipro 500mg | viên | 990 | 53740 | 53202600 | 0 | 0 | 155 |  | 153450 | 53585 | 53049150
57 | 0124GTCYLI | Tetracyclin 500 mg 500mg | viên | 850 | 36120 | 30702000 | 0 | 0 | 728 |  | 618800 | 35392 | 30083200
58 | 0422GTINID | Tinidazol 500mg | viên | 372 | 187 | 69564 | 0 | 0 | 14 |  | 5208 | 173 | 64356
59 | 0124GTINID | Tinidazol 500mg | viên | 380 | 17986 | 6834680 | 0 | 0 | 168 |  | 63840 | 17818 | 6770840
60 | 0T22GXORIM | Xorimax 500mg 500mg | viên | 7810 | 706 | 5513860 | 0 | 0 | 0 |  | 0 | 706 | 5513860
61 | 0124GZA100 | Zaromax 100 (GÓI) 100 mg | gói | 1500 | 2520 | 3780000 | 0 | 0 | 172 |  | 258000 | 2348 | 3522000
62 | 0124GZARO3 | Zaromax 250 250mg | viên | 1250 | 315 | 393750 | 0 | 0 | 65 |  | 81250 | 250 | 312500
63 | 0S23GZOLME | Zolmed 150 150mg | viên | 1544 | 97 | 149768 | 0 | 0 | 97 |  | 149768 | 0 | 0
RUỘT - DẠ DÀY |  |  |  |  | 2205037892 |  | 0 |  | 58666757 |  |  | 2146371135
1 | 0S23GADAZO | Adazol 400mg | Viên | 1675 | 1089 | 1824075 | 0 | 0 | 45 |  | 75375 | 1044 | 1748700
2 | 0124GAPIGE | Apigel-Plus 800mg +800mg + 80mg | gói | 3850 | 111931 | 430934350 | 0 | 0 | 3931 |  | 15134350 | 108000 | 415800000
3 | 0124GBIOLO | Bioflora 100mg Saccharomyces boulardii CNCM I-745 100mg | gói | 5500 | 23348 | 128414000 | 0 | 0 | 342 |  | 1881000 | 23006 | 126533000
4 | 0124GDOMPE | Domperidon 10mg | viên | 66 | 21190 | 1398540 | 0 | 0 | 1547 |  | 102102 | 19643 | 1296438
5 | 0S23GLACTC | Duphalac (Chai) 10g/15ml | chai | 86000 | 702 | 60372000 | 0 | 0 | 53 |  | 4558000 | 649 | 55814000
6 | 0S23GLACTG | Duphalac (Gói) 10g/15ml | gói | 2592 | 1631 | 4227552 | 0 | 0 | 14 |  | 36288 | 1617 | 4191264
7 | 0723BDUSPA | Duspatalin retard 200mg | viên | 5870 | 2526 | 14827620 | 0 | 0 | 340 |  | 1995800 | 2186 | 12831820
8 | 0723BELTHO | Elthon 50mg 50mg | viên | 4556 | 503 | 2291668 | 0 | 0 | 0 |  | 0 | 503 | 2291668
9 | 0124GESO20 | Esomeprazol 20mg 20mg | viên | 238 | 57685 | 13729030 | 0 | 0 | 18161 |  | 4322318 | 39524 | 9406712
10 | A124GESPUM | Espumisan Capsules (Đóng gói và xuất xưởng: Berlin Chemie AG (Menarini Group), Glienicker Weg 125-12489 Berlin, Germany) 40mg | Viên | 838 | 27538 | 23076844 | 0 | 0 | 622 |  | 521236 | 26916 | 22555608
11 | 0124GFUMAG | Fumagate - Fort Mỗi gói 10 g chứa: Hydroxyd nhôm (dưới dạng Nhôm hydroxyd gel khô) 800 mg; Magnesi hydroxyd 800 mg; Simethicon (dưới dạng Simethicon nhũ dịch 30%) 100 mg | gói | 3900 | 86400 | 336960000 | 0 | 0 | 0 |  | 0 | 86400 | 336960000
12 | A124GHID10 | Hidrasec 10mg Infants 10mg | Gói | 4894 | 2725 | 13336150 | 0 | 0 | 81 |  | 396414 | 2644 | 12939736
13 | 0124GHID30 | HIDRASEC 30mg Children 30mg/gói | gói | 5354 | 995 | 5327230 | 0 | 0 | 121 |  | 647834 | 874 | 4679396
14 | 0124GHYDRI | Hydrite 350mg + 250mg + 150mg + 2g | viên | 1200 | 16097 | 19316400 | 0 | 0 | 639 |  | 766800 | 15458 | 18549600
15 | 0124GKANAU | Kanausin 10mg | viên | 110 | 1816 | 199760 | 0 | 0 | 27 |  | 2970 | 1789 | 196790
16 | A124GLACBI | Lacbiosyn 10^8 CFU | Gói | 819 | 119925 | 98218575 | 0 | 0 | 3844 |  | 3148236 | 116081 | 95070339
17 | 0124GLAHMG | Lahm 611,76mg (tương đương 400mg nhôm oxyd) + 800mg + 80mg | gói | 3250 | 30720 | 99840000 | 0 | 0 | 4554 |  | 14800500 | 26166 | 85039500
18 | 0124GMETEO | Meteospasmyl (Cơ sở đóng gói, kiểm soát chất lượng, xuất xưởng: Laboratoires Mayoly Spindler- đ/c: 6, Avenue de l'Europe - 78400 Chatou Cedex, France) 60mg + 300mg | viên | 3200 | 807 | 2582400 | 0 | 0 | 37 |  | 118400 | 770 | 2464000
19 | A124GMODOM | Modom's 10mg | viên | 257 | 15000 | 3855000 | 0 | 0 | 0 |  | 0 | 15000 | 3855000
20 | A124GPANTO | Pantostad 20 20mg | Viên | 1230 | 212996 | 261985080 | 0 | 0 | 0 |  | 0 | 212996 | 261985080
21 | 0124GPEPSI | Pepsia 4mg/10g + 3000mg/10g | gói | 3450 | 15654 | 54006300 | 0 | 0 | 353 |  | 1217850 | 15301 | 52788450
22 | 0124GSOM40 | SAVI ESOMEPRAZOLE 40 40mg | viên | 1093 | 215042 | 235040906 | 0 | 0 | 3235 |  | 3535855 | 211807 | 231505051
23 | 0S23GPANSV | SaVi Pantoprazole 40 40mg | viên | 790 | 31790 | 25114100 | 0 | 0 | 2824 |  | 2230960 | 28966 | 22883140
24 | 0422GSMECT | Smecta 3g | gói | 3475 | 4 | 13900 | 0 | 0 | 4 |  | 13900 | 0 | 0
25 | 0723BSPAMO | Spasmomen (Đóng gói và xuất xưởng: Berlin-Chemie AG, địa chỉ: Glienicker Weg 125 12489 Berlin, Germany) 40mg | viên | 3535 | 3840 | 13574400 | 0 | 0 | 98 |  | 346430 | 3742 | 13227970
26 | A124GSTADN | Stadnex 20 CAP 20mg | viên | 2760 | 9976 | 27533760 | 0 | 0 | 216 |  | 596160 | 9760 | 26937600
27 | 0124GSUCRA | Sucralfate 1g | viên | 985 | 14378 | 14162330 | 0 | 0 | 662 |  | 652070 | 13716 | 13510260
28 | 0124GTRIBU | Tributel 200mg | viên | 1500 | 107 | 160500 | 0 | 0 | 0 |  | 0 | 107 | 160500
29 | 0124GTRIDA | Tridabu 120mg | viên | 3948 | 94 | 371112 | 0 | 0 | 28 |  | 110544 | 66 | 260568
30 | A124GTRIMA | Trimafort Mỗi gói 10 ml chứa: Gel Nhôm hydroxyd (tương ứng 400mg Al2O3, 612mg Al(OH)3) 3030,3mg; Magnesi hydroxyd 800,4 mg; Simethicon nhũ dịch 30% (tương ứng 80mg Simethicon) 266,7mg | gói | 3940 | 46065 | 181496100 | 0 | 0 | 170 |  | 669800 | 45895 | 180826300
31 | 0124GVAGAS | Vagastat 1500mg/15g | gói | 4200 | 27600 | 115920000 | 0 | 0 | 0 |  | 0 | 27600 | 115920000
32 | 0124GZECEI | Zecein 40 40mg | viên | 495 | 30158 | 14928210 | 0 | 0 | 1587 |  | 785565 | 28571 | 14142645
NHÓM KHÁC |  |  |  |  | 704079531 |  | 0 |  | 16375895 |  |  | 687703636
1 | 0124GCETAM | Agicetam 800 800 mg | viên | 410 | 34966 | 14336060 | 0 | 0 | 255 |  | 104550 | 34711 | 14231510
2 | 0124GBET16 | Betahistin 16mg | viên | 170 | 15944 | 2710480 | 0 | 0 | 7015 |  | 1192550 | 8929 | 1517930
3 | 0124GHIS24 | Betahistin 24 A.T 24 mg | viên | 355 | 199500 | 70822500 | 0 | 0 | 0 |  | 0 | 199500 | 70822500
4 | 0124GSER24 | Betaserc 24mg 24mg | viên | 5962 | 6101 | 36374162 | 0 | 0 | 205 |  | 1222210 | 5896 | 35151952
5 | 0723BDEPAK | Depakine Chrono 333mg + 145mg | viên | 6972 | 257 | 1791804 | 0 | 0 | 0 |  | 0 | 257 | 1791804
6 | 0124GDIVAS | DIVASERC 24mg | viên | 2000 | 57600 | 115200000 | 0 | 0 | 0 |  | 0 | 57600 | 115200000
7 | 0124GDIVAF | Divaser-F 16mg | viên | 630 | 42963 | 27066690 | 0 | 0 | 2666 |  | 1679580 | 40297 | 25387110
8 | 0S23GDOGTA | Dogtapine 50mg | Viên | 129 | 26805 | 3457845 | 0 | 0 | 3357 |  | 433053 | 23448 | 3024792
9 | 0124GDOXAZ | Doxazosin DWP 2mg 2 mg | viên | 1260 | 62 | 78120 | 0 | 0 | 0 |  | 0 | 62 | 78120
10 | 0224BPHAST | Duphaston 10mg | Viên | 7728 | 17946 | 138686688 | 0 | 0 | 516 |  | 3987648 | 17430 | 134699040
11 | 0124GGABAP | Gabapentin 300mg | viên | 391 | 19365 | 7571715 | 0 | 0 | 4611 |  | 1802901 | 14754 | 5768814
12 | 0124GKACET | Kacetam 800mg | viên | 466 | 56000 | 26096000 | 0 | 0 | 0 |  | 0 | 56000 | 26096000
13 | 0124GTHYRO | Levothyrox 50mcg | viên | 1007 | 230 | 231610 | 0 | 0 | 1 |  | 1007 | 229 | 230603
14 | 0422GLIRYS | Lirystad 150 150mg | viên | 3200 | 4 | 12800 | 0 | 0 | 0 |  | 0 | 4 | 12800
15 | 0723BLUVOX | Luvox 100mg 100mg | viên | 6570 | 639 | 4198230 | 0 | 0 | 119 |  | 781830 | 520 | 3416400
16 | 0124GMEZAP | Mezapizin 10 10 mg | viên | 357 | 40867 | 14589519 | 0 | 0 | 1442 |  | 514794 | 39425 | 14074725
17 | 0124GGOMIK | Migomik 3mg | viên | 1932 | 12368 | 23894976 | 0 | 0 | 145 |  | 280140 | 12223 | 23614836
18 | 0124GMIREN | Mirenzine 5 5mg | viên | 1250 | 62 | 77500 | 0 | 0 | 44 |  | 55000 | 18 | 22500
19 | 0124GPENTI | Neupencap 300mg | viên | 875 | 94257 | 82474875 | 0 | 0 | 657 |  | 574875 | 93600 | 81900000
20 | 0124GORGAM | Orgametril 5mg | viên | 2070 | 82 | 169740 | 0 | 0 | 0 |  | 0 | 82 | 169740
21 | 0124GROTUN | Rotundin 60 60mg | viên | 598 | 19923 | 11913954 | 0 | 0 | 51 |  | 30498 | 19872 | 11883456
22 | 0124GTRESA | Stresam 50mg | viên | 3300 | 14958 | 49361400 | 0 | 0 | 68 |  | 224400 | 14890 | 49137000
23 | 0124GSULPI | Sulpirid DWP 100mg 100mg | viên | 441 | 9792 | 4318272 | 0 | 0 | 70 |  | 30870 | 9722 | 4287402
24 | 0S23GSULPI | Sulpiride Stella 50mg 50mg | viên | 390 | 31265 | 12193350 | 0 | 0 | 140 |  | 54600 | 31125 | 12138750
25 | 0124GTHIRO | Thyrozol 10mg 10mg | viên | 2241 | 309 | 692469 | 0 | 0 | 18 |  | 40338 | 291 | 652131
26 | 0124GTHYSE | Thysedow 10 mg 10mg | viên | 525 | 5669 | 2976225 | 0 | 0 | 1197 |  | 628425 | 4472 | 2347800
27 | 0723BTOMAX | Topamax 25mg | viên | 5448 | 5714 | 31129872 | 0 | 0 | 0 |  | 0 | 5714 | 31129872
28 | 0124GVNFOX | Vinfoxin 50mg | viên | 3290 | 1869 | 6149010 | 0 | 0 | 40 |  | 131600 | 1829 | 6017410
29 | 0124GXATRA | Xatral XL 10mg 10mg | viên | 15291 | 995 | 15214545 | 0 | 0 | 166 |  | 2538306 | 829 | 12676239
30 | 0124GZOKIC | Zokicetam 500 500mg | viên | 1390 | 208 | 289120 | 0 | 0 | 48 |  | 66720 | 160 | 222400
TIM MẠCH |  |  |  |  | 7659169767 |  | 0 |  | 402525066 |  |  | 7256644701
1 | 0124GPERIN | A.T Perindopril 5 5mg | viên | 2030 | 97924 | 198785720 | 0 | 0 | 2480 |  | 5034400 | 95444 | 193751320
2 | A124GAMLOD | Amlodac 5 5mg | Viên | 208 | 500000 | 104000000 | 0 | 0 | 0 |  | 0 | 500000 | 104000000
3 | A124GAML10 | Amlodipine Stella 10mg 10mg | viên | 655 | 50665 | 33185575 | 0 | 0 | 2102 |  | 1376810 | 48563 | 31808765
4 | 0124GAMMOL | Amnol 10mg | viên | 4510 | 17 | 76670 | 0 | 0 | 0 |  | 0 | 17 | 76670
5 | 0124GBEATI | Beatil 4mg/5mg (Xuất xưởng: Gedeon Richter Plc.; Đ/c: Gyomroi út 19-21, Budapest, 1103, Hungary) 4mg+5mg | viên | 4050 | 82939 | 335902950 | 0 | 0 | 532 |  | 2154600 | 82407 | 333748350
6 | 0723BBEZOK | Betaloc Zok 25mg Metoprolol succinat 23,75mg; (tương đương với 25mg metoprolol tartrat hoặc 19,5mg metoprolol) | viên | 4389 | 18714 | 82135746 | 0 | 0 | 1208 |  | 5301912 | 17506 | 76833834
7 | 0124GBIHAS | Bihasal 5 5mg | viên | 320 | 190902 | 61088640 | 0 | 0 | 11360 |  | 3635200 | 179542 | 57453440
8 | 0124GBPLUS | Bisoplus HCT 5/12.5 5mg + 12,5mg | viên | 2400 | 3580 | 8592000 | 0 | 0 | 140 |  | 336000 | 3440 | 8256000
9 | 0124GCANDE | Candekern 16mg Tablet 16mg | viên | 6600 | 6 | 39600 | 0 | 0 | 0 |  | 0 | 6 | 39600
10 | A124GCANDE | Candekern 16mg Tablet 16mg | viên | 6600 | 6888 | 45460800 | 0 | 0 | 910 |  | 6006000 | 5978 | 39454800
11 | 0S23GCAPTO | Captagim 25mg | Viên | 105 | 3236 | 339780 | 0 | 0 | 78 |  | 8190 | 3158 | 331590
12 | 0124GCASAT | Casathizid MM 16/12,5 16mg + 12,5mg | viên | 1300 | 11363 | 14771900 | 0 | 0 | 868 |  | 1128400 | 10495 | 13643500
13 | 0723BCONC5 | Concor 5mg 5mg | viên | 4290 | 137936 | 591745440 | 0 | 0 | 9729 |  | 41737410 | 128207 | 550008030
14 | 0723BCON25 | Concor Cor 2,5mg | viên | 3147 | 9194 | 28933518 | 0 | 0 | 9187 |  | 28911489 | 7 | 22029
15 | 0224BCON25 | Concor Cor 2,5mg | Viên | 3147 | 274808 | 864820776 | 0 | 0 | 5570 |  | 17528790 | 269238 | 847291986
16 | 0S23GCORDA | Cordarone (VIÊN) 200mg | viên | 6750 | 258 | 1741500 | 0 | 0 | 0 |  | 0 | 258 | 1741500
17 | 0T23BSYL10 | Coversyl 10mg 10mg | Viên | 7084 | 43140 | 305603760 | 0 | 0 | 1374 |  | 9733416 | 41766 | 295870344
18 | 0T23BSYL05 | Coversyl 5mg 5mg | Viên | 5028 | 119906 | 602887368 | 0 | 0 | 5399 |  | 27146172 | 114507 | 575741196
19 | 0124GSYLPL | Coversyl Plus Arginine 5mg/1.25mg 5 mg; 1,25mg | viên | 6500 | 25631 | 166601500 | 0 | 0 | 1932 |  | 12558000 | 23699 | 154043500
20 | A723BCOZZA | Cozaar 50mg 50mg | Viên | 8370 | 10848 | 90797760 | 0 | 0 | 3189 |  | 26691930 | 7659 | 64105830
21 | 0124GGUARE | Guarente-16 16mg | viên | 3990 | 6132 | 24466680 | 0 | 0 | 5859 |  | 23377410 | 273 | 1089270
22 | A723BHYZZA | Hyzaar 50mg/12.5mg 50mg + 12,5mg | Viên | 8370 | 3848 | 32207760 | 0 | 0 | 517 |  | 4327290 | 3331 | 27880470
23 | 0124GIDARI | Idatril 5mg 5mg | viên | 3500 | 64079 | 224276500 | 0 | 0 | 11651 |  | 40778500 | 52428 | 183498000
24 | 0124GIMIDA | Imidagi 10 10 mg | viên | 1390 | 6645 | 9236550 | 0 | 0 | 628 |  | 872920 | 6017 | 8363630
25 | 0124GIRBEL | Irbelorzed 150/12,5 150mg + 12,5mg | viên | 1743 | 25048 | 43658664 | 0 | 0 | 2126 |  | 3705618 | 22922 | 39953046
26 | 0124GIRBER | IRBEPRO 150 150mg | viên | 2380 | 270000 | 642600000 | 0 | 0 | 0 |  | 0 | 270000 | 642600000
27 | 0124GKAVA5 | Kavasdin 5 5mg | viên | 105 | 789603 | 82908315 | 0 | 0 | 25139 |  | 2639595 | 764464 | 80268720
28 | 0124GKHOUM | Khouma 5mg | viên | 1250 | 1354 | 1692500 | 0 | 0 | 598 |  | 747500 | 756 | 945000
29 | 0422GLISIN | LISINOPRIL STELLA 10mg 10mg | viên | 1940 | 7 | 13580 | 0 | 0 | 0 |  | 0 | 7 | 13580
30 | 0124GLISIP | LisiPLUS HCT 10/12.5 10mg + 12,5mg | viên | 3000 | 11559 | 34677000 | 0 | 0 | 801 |  | 2403000 | 10758 | 32274000
31 | A124GLOSAC | Losacar-H 50mg+12,5mg | Viên | 650 | 20857 | 13557050 | 0 | 0 | 854 |  | 555100 | 20003 | 13001950
32 | 0T22GLOSTA | Lostad T50 50mg | viên | 1390 | 58744 | 81654160 | 0 | 0 | 833 |  | 1157870 | 57911 | 80496290
33 | 0S23GMTDOP | Methyldopa 250mg 250mg | viên | 550 | 2671 | 1469050 | 0 | 0 | 2324 |  | 1278200 | 347 | 190850
34 | 0124GMIBET | Mibetel HCT 40mg + 12,5mg | viên | 3780 | 30 | 113400 | 0 | 0 | 0 |  | 0 | 30 | 113400
35 | S21MIDO | Mildocap 25mg | viên | 690 | 646 | 445740 | 0 | 0 | 0 |  | 0 | 646 | 445740
36 | 0124GCANDY | Nady-Candesartan 16 16mg | viên | 665 | 162400 | 107996000 | 0 | 0 | 14836 |  | 9865940 | 147564 | 98130060
37 | 0S23GFEDIP | Nifedipin T20 retard 20mg | viên | 520 | 3206 | 1667120 | 0 | 0 | 54 |  | 28080 | 3152 | 1639040
38 | 0124GDIPIN | NifeHexal 30 LA 30mg | viên | 3050 | 13356 | 40735800 | 0 | 0 | 2164 |  | 6600200 | 11192 | 34135600
39 | 0124GPERIL | Periloz 4mg 4mg | viên | 1259 | 1 | 1259 | 0 | 0 | 0 |  | 0 | 1 | 1259
40 | 0124GSARTA | Sartan/HCTZ 16mg + 12,5mg | viên | 3755 | 771 | 2895105 | 0 | 0 | 56 |  | 210280 | 715 | 2684825
41 | 0124GLISIN | Savi Lisinopril 10 10mg | viên | 900 | 1119 | 1007100 | 0 | 0 | 420 |  | 378000 | 699 | 629100
42 | 0124GLPLUS | Savi Losartan plus HCT 50/12.5 50mg + 12,5mg | viên | 1480 | 28943 | 42835640 | 0 | 0 | 4311 |  | 6380280 | 24632 | 36455360
43 | 0124GTELMI | SaVi Telmisartan 40 40mg | viên | 1255 | 43 | 53965 | 0 | 0 | 0 |  | 0 | 43 | 53965
44 | A124GPROL5 | SaViProlol 5 5mg | viên | 385 | 625980 | 241002300 | 0 | 0 | 0 |  | 0 | 625980 | 241002300
45 | 0124GTABAR | Tabarex (VIÊN) 80mg | viên | 1300 | 72004 | 93605200 | 0 | 0 | 0 |  | 0 | 72004 | 93605200
46 | 0124GTELZI | Telzid 80/12.5 80mg + 12,5mg | viên | 1176 | 1 | 1176 | 0 | 0 | 0 |  | 0 | 1 | 1176
47 | A124GTELZI | Telzid 80/12.5 80mg + 12,5mg | Viên | 1176 | 39993 | 47031768 | 0 | 0 | 1358 |  | 1597008 | 38635 | 45434760
48 | 0124GTENSI | Tensiber Plus (đóng gói: Lek Pharmaceuticals d.d, địa chỉ: Trimlini 2D, 9220 Lendava, Slovenia) 150mg + 12.5mg | viên | 3048 | 16954 | 51675792 | 0 | 0 | 1111 |  | 3386328 | 15843 | 48289464
49 | 0124GTRIPL | Triplixam 5mg/1.25mg/5mg Perindopril (dưới dạng Perindopril Arginine 5mg) 3,395mg; Indapamide 1,25mg; Amlodipine (dưới dạng Amlodipine besylate) 5mg; | viên | 8557 | 33454 | 286265878 | 0 | 0 | 1491 |  | 12758487 | 31963 | 273507391
50 | 0124GVIA35 | Viacoram 3.5mg/2.5mg Perindopril (tương ứng 3,5mg perindopril arginine) 2,378 mg ; Amlodipine (tương ứng 3,4675mg amlodipine besilate) 2,5mg | viên | 5960 | 73708 | 439299680 | 0 | 0 | 5261 |  | 31355560 | 68447 | 407944120
51 | 0124GVIA75 | Viacoram 7mg/5mg Perindopril (tương ứng 7mg perindopril arginine) 4,756mg; Amlodipine (tương ứng với 6,935mg Amlodipine besylate) 5mg | viên | 6589 | 238666 | 1572570274 | 0 | 0 | 8929 |  | 58833181 | 229737 | 1513737093
52 | 0124GRIG05 | Wright 5mg | viên | 1798 | 21 | 37758 | 0 | 0 | 0 |  | 0 | 21 | 37758
THUỐC ĐIỀU TRỊ GÚT VÀ BỆNH XƯƠNG KHỚP - THUỐC KHÁC |  |  |  |  | 795850633 |  | 0 |  | 34556115 |  |  | 761294518
1 | 0S23GALLOP | Allopurinol 300mg | viên | 468 | 8100 | 3790800 | 0 | 0 | 0 |  | 0 | 8100 | 3790800
2 | 0S23GANGUT | Angut 300mg | viên | 509 | 5107 | 2599463 | 0 | 0 | 3615 |  | 1840035 | 1492 | 759428
3 | 0124GCOLKH | Colchicin 1mg | viên | 285 | 906 | 258210 | 0 | 0 | 0 |  | 0 | 906 | 258210
4 | A124GDACOF | Dacolfort 450mg + 50mg | Viên | 780 | 349132 | 272322960 | 0 | 0 | 92 |  | 71760 | 349040 | 272251200
5 | 0124GDAFLO | Daflon 1000mg Phân đoạn flavonoid vi hạt tinh chế ứng với: Diosmin 90% 900mg; Các flavonoid biểu thị bằng hesperidin 10% 100mg; | viên | 6320 | 46 | 290720 | 0 | 0 | 13 |  | 82160 | 33 | 208560
6 | A124GDAFLO | Daflon 1000mg Phân đoạn flavonoid vi hạt tinh chế ứng với: Diosmin 90% 900mg; Các flavonoid biểu thị bằng hesperidin 10% 100mg; | Viên | 6320 | 3948 | 24951360 | 0 | 0 | 26 |  | 164320 | 3922 | 24787040
7 | A124GDILOD | DilodinDHG 450mg + 50mg | viên | 1150 | 218059 | 250767850 | 0 | 0 | 23934 |  | 27524100 | 194125 | 223243750
8 | 0124GSAMIN | Glucosamin 500mg | viên | 230 | 26902 | 6187460 | 0 | 0 | 13688 |  | 3148240 | 13214 | 3039220
9 | A124GSAMIN | Glucosamin 500mg | Viên | 230 | 270789 | 62281470 | 0 | 0 | 402 |  | 92460 | 270387 | 62189010
10 | 0124GDIMIN | Savidimin 1000 900mg + 100mg | viên | 5850 | 1 | 5850 | 0 | 0 | 0 |  | 0 | 1 | 5850
11 | 0124GVORIF | Vorifend 500 500mg | viên | 1490 | 6381 | 9507690 | 0 | 0 | 1012 |  | 1507880 | 5369 | 7999810
12 | A124GVORIF | Vorifend 500 500mg | viên | 1490 | 109320 | 162886800 | 0 | 0 | 84 |  | 125160 | 109236 | 162761640
THÀNH PHẨM THUỐC YHCT |  |  |  |  | 2358721781 |  | 0 |  | 118770432 |  |  | 2239951349
1 | 0823DATILV | Atiliver Diệp hạ châu 800mg; 200mg; 200mg; 200mg | Viên | 2330 | 45082 | 105041060 | 0 | 0 | 2190 |  | 5102700 | 42892 | 99938360
2 | 0823DBTHVI | Bài thạch Vinaplant Cao đặc kim tiền thảo (tương đương với Kim tiền thảo 2,5g) 200mg | Viên | 580 | 10404 | 6034320 | 0 | 0 | 6207 |  | 3600060 | 4197 | 2434260
3 | 0823DBMHHA | Bảo mạch hạ huyết áp 0.5g, 0.6g, 0.5g, 0.3g, 0.3g, 0.3g, 0.3g, 0.3g, 0.3g, 0.3g, 0.3g, 0.6g | Viên | 2580 | 24729 | 63800820 | 0 | 0 | 1192 |  | 3075360 | 23537 | 60725460
4 | 0823DBEARI | Bearbidan Cao đặc hỗn hợp dược liệu (tương đương với Đan sâm 0,125g; Huyền sâm 0,125g; Viễn chí 0,125g; Toan táo nhân 0,125g; Đảng sâm 0,125g; Bá tử nhân 0,15g; Bạch linh 0,125g; Cát cánh 0,125g; Ngũ vị tử 0,15g; Mạch môn đông 0,15g; Thiên môn đông 0,15g; Sinh địa 1g; Đương quy 0,15g) 290mg; Chu sa 0,05g | Viên | 1980 | 25762 | 51008760 | 0 | 0 | 3530 |  | 6989400 | 22232 | 44019360
5 | 0823DBOHIN | Bổ huyết ích não Cao khô Đương quy (tương đương 1.3g dược liệu Đương quy) 0,3g; Cao khô lá Bạch quả 0,04g | Viên | 1050 | 74156 | 77863800 | 0 | 0 | 5471 |  | 5744550 | 68685 | 72119250
6 | 0823DCAMCF | Cảm cúm-f Mỗi viên chứa 174 mg cao khô dược liệu tương đương: Thanh cao 485 mg; Tía tô 273 mg; Kinh giới 273 mg; Địa liền 213 mg; Thích gia đằng 213 mg; Kim ngân hoa 173 mg; Bạc hà 90 mg; Bột mịn dược liệu bao gồm: Kim ngân hoa 100 mg; Thích gia đằng 60 mg; Thanh cao 60 mg; Địa liền 60 mg | Viên | 1029 | 12996 | 13372884 | 0 | 0 | 796 |  | 819084 | 12200 | 12553800
7 | 0823DCAOIM | Cao ích mẫu Mỗi 100ml chứa: 80g; 25g; 20g | Chai | 24150 | 420 | 10143000 | 0 | 0 | 13 |  | 313950 | 407 | 9829050
8 | 0124GCONXO | Cồn xoa bóp Mỗi 50ml chứa: 2,5g + 2,5g + 1,5g + 1,5g + 1g + 1g + 0,5g + 0,5g | chai | 20475 | 3512 | 71908200 | 0 | 0 | 96 |  | 1965600 | 3416 | 69942600
9 | 0823DDTRAF | Đại tràng- F Cao khô dược liệu 86,67mg tương đương: Hoàng liên 800mg; Mộc hương 300mg; Ngô thù du 120mg; Bột mịn dược liệu gồm: Hoàng liên 400mg | Viên | 1260 | 14716 | 18542160 | 0 | 0 | 1088 |  | 1370880 | 13628 | 17171280
10 | 0823DDANSA | Đan sâm - Tam thất Cao khô hỗn hợp dược liệu (tương đương với: Đan sâm 1000mg; Tam thất 70mg) 200mg | Viên | 610 | 90316 | 55092760 | 0 | 0 | 2808 |  | 1712880 | 87508 | 53379880
11 | 0823DDAKHD | Dầu khuynh diệp OPC Mỗi 25ml chứa Eucalyptol: 20,73g | Chai | 64050 | 2009 | 128676450 | 0 | 0 | 37 |  | 2369850 | 1972 | 126306600
12 | 0823DDHCVX | Diệp hạ châu Vạn xuân Mỗi 2,4g Cao khô hỗn hợp dược liệu tương ứng: Diệp hạ châu 10g; Tam thất 5g; Kim ngân hoa 2g; Cam thảo 2g; Thảo quyết minh 5g; Cúc hoa 1g | Gói | 4620 | 20380 | 94155600 | 0 | 0 | 548 |  | 2531760 | 19832 | 91623840
13 | 0823DEESHA | Esha Cao khô hỗn hợp (tương đương với: Thương nhĩ tử 500mg; Hoàng kỳ 620mg; Phòng phong 250mg; Tân di hoa 350mg; Bạc hà 120mg; Bạch truật 350mg; Kim ngân hoa 250mg) 267mg; Bột bạch chỉ 320mg | Viên | 2500 | 46836 | 117090000 | 0 | 0 | 1548 |  | 3870000 | 45288 | 113220000
14 | 0823DBETIF | Fitôbetin-f 290 mg cao khô dược liệu (tương đương: Thục địa 700mg; Phục linh 530mg; Hoài sơn 350mg; Sơn thù 350mg; Trạch tả 265mg; Xa tiền tử 180mg; Ngưu tất 130mg; Mẫu đơn bì 115mg; Nhục quế 90mg; Phụ tử chế 90mg); Bột mịn dược liệu bao gồm: Mẫu đơn bì 150mg; Ngưu tất 50mg | Viên | 1200 | 41988 | 50385600 | 0 | 0 | 2360 |  | 2832000 | 39628 | 47553600
15 | 0823DBOTHD | Hoàn bát vị bổ thận dương Cao đặc qui về khan (tương đương với thục địa 73,5mg; hoài sơn 66mg; sơn thù 60,5mg; trạch tả 44,75mg; phụ tử chế 15,12mg) 40.5mg; Bột kép (thục địa 5,25mg; hoài sơn 6mg; sơn thù 5,5mg, mẫu đơn bì 48,75mg; trạch tả 4mg; phục linh 48,75mg; quế nhục 16,5mg; phụ tử chế 1,38mg) 136,13mg | Viên | 175 | 146696 | 25671800 | 0 | 0 | 13200 |  | 2310000 | 133496 | 23361800
16 | 0823DHXIHU | Hoàn xích hương Mỗi 50g hoàn cứng chứa: Cao đặc hỗn hợp dược liệu (tương đương với Xích đồng nam 50g, Ngấy hương 50g) 10g; Thục địa 10g; Hoài sơn 10g; Mẫu đơn bì 8g; Bạch linh 8g; Trạch tả 8g; Mật ong 2g | Gói | 9500 | 4912 | 46664000 | 0 | 0 | 160 |  | 1520000 | 4752 | 45144000
17 | 0823DHHDNA | Hoạt huyết dưỡng não Cao đặc Rễ Đinh lăng (tương ứng 910mg Rễ đinh lăng) 105mg; Cao lá bạch quả (tương đương 100mg lá Bạch quả) 10mg | Viên | 175 | 85684 | 14994700 | 0 | 0 | 9312 |  | 1629600 | 76372 | 13365100
18 | 0823DHHTHM | Hoạt huyết thông mạch K/H Mỗi chai 125ml chứa các chất: 15g, 20g, 30g, 30g, 30g, 20g, 40g | Chai | 38000 | 810 | 30780000 | 0 | 0 | 17 |  | 646000 | 793 | 30134000
19 | 0823DKMTVN | Khang Minh tỷ viêm nang Cao khô dược liệu 125mg cao khô tương đương: Tân di hoa 600mg; Xuyên khung 300mg; Thăng ma 300mg; Cam thảo 50mg; Bột dược liệu: Bạch chỉ 300mg | Viên | 2280 | 18620 | 42453600 | 0 | 0 | 532 |  | 1212960 | 18088 | 41240640
20 | 0823DKTTHA | Kim tiền thảo Cao khô Kim tiền thảo (tương đương với 2400mg Kim tiền thảo) 120mg; Cao khô Râu ngô (tương đương với 972,2mg Râu ngô) 35mg. | Viên | 250 | 109453 | 27363250 | 0 | 0 | 1218 |  | 304500 | 108235 | 27058750
21 | 0823DMARAT | Marathone 50mg; 11,5mg; 11,5mg; 11,5mg; 11,5mg; 11,5mg; 11,5mg; 11,5mg | Viên | 1050 | 24996 | 26245800 | 0 | 0 | 3574 |  | 3752700 | 21422 | 22493100
22 | 0823DMEDIP | Mediphylamin Bột chiết bèo hoa dâu (tương đương 3,6 gam dược liệu) 250mg | Viên | 1900 | 16172 | 30726800 | 0 | 0 | 736 |  | 1398400 | 15436 | 29328400
23 | 0823DNMATO | Nghệ mật ong 30mg; 200mg | Viên | 500 | 76428 | 38214000 | 0 | 0 | 5446 |  | 2723000 | 70982 | 35491000
24 | 0823DPTETH | Phong tê thấp Cao đặc hỗn hợp (tương ứng với các dược liệu: Độc hoạt, Phòng phong, Tang ký sinh, Tế tân, Tần giao, Ngưu tất, Đỗ trọng, Quế nhục, Xuyên khung, Sinh địa, Bạch thược, Đương qui, Nhân sâm, Cam thảo) 170mg | Viên | 680 | 436990 | 297153200 | 0 | 0 | 10314 |  | 7013520 | 426676 | 290139680
25 | 0823DPHYLL | Phyllantol 1,8g; 0,5g; 0,05g; 0,05g; 1,5g | Viên | 1680 | 6000 | 10080000 | 0 | 0 | 60 |  | 100800 | 5940 | 9979200
26 | 0823DSUPER | Superyin 1,5g; 1,5g; 0,5g; 0,5g | Viên | 1260 | 139221 | 175418460 | 0 | 0 | 5078 |  | 6398280 | 134143 | 169020180
27 | 0823DDIMAX | Tadimax Cao khô Trinh nữ hoàng cung (tương ứng với 2000mg lá trinh nữa hoàng cung) 80mg, Cao khô hỗn hợp (tương ứng với 666mg Tri mẫu, 666mg Hoàng bá, 666mg Ích mẫu, 83mg Đào nhân, 830mg Trạch tả, 500mg Xích thược) 320mg, Nhục quế 8,3mg | Viên | 3450 | 43008 | 148377600 | 0 | 0 | 1656 |  | 5713200 | 41352 | 142664400
28 | 0823DTNTDF | Thanh nhiệt tiêu độc-F Mỗi viên chứa: Cao khô dược liệu 340mg tương đương: Sài đất 500mg; Kinh giới 500mg; Thương nhĩ tử 480mg; Phòng phong 375mg; Đại hoàng 375mg; Thổ phục linh 290mg; Liên kiều 125mg; Hoàng liên 125mg; Kim ngân hoa 120mg; Bạch chỉ 75mg; Cam thảo 25mg; Bột mịn dược liệu gồm: Thổ phục linh 85mg; Kim ngân hoa 30mg; Bạch chỉ 25mg; Thương nhĩ tử 20mg | Viên | 798 | 43176 | 34454448 | 0 | 0 | 1690 |  | 1348620 | 41486 | 33105828
29 | 0823DTHKND | Thấp khớp Nam Dược Mỗi viên chứa 0.5g cao khô DL tương đương: Tang ký sinh1.5g, Độc hoạt 1g, Phòng phong 1g, Đỗ trọng 1g, Ngưu tất 1g, Trinh nữ 1g,Hồng hoa 1g, Bạch chỉ 1g, Tục đoạn 1g, Bổ cốt chỉ 0.5g | Viên | 2100 | 13754 | 28883400 | 0 | 0 | 9632 |  | 20227200 | 4122 | 8656200
30 | A124GHONLO | Thuốc ho người lớn OPC Mỗi chai 90ml chứa: 16,2g + 1,8g + 2,79g+ 1,8g + 1,8g + 2,7g +1,8g + 0,9g + 1,8g + 18mg + 18mg | Chai | 24255 | 4473 | 108492615 | 0 | 0 | 321 |  | 7785855 | 4152 | 100706760
31 | A124GHOTEM | Thuốc ho trẻ em OPC Mỗi 90ml chứa: 16,2g + 1,8g + 2,79g+ 1,8g + 1,8g + 2,7g +1,8g + 0,9g + 1,8g + 18mg | Chai | 24255 | 2732 | 66264660 | 0 | 0 | 171 |  | 4147605 | 2561 | 62117055
32 | A823DVXHNT | Vạn xuân hộ não tâm 760mg; 70mg; 70mg; 160mg; 80mg; 60mg; 140mg; 140mg; 140mg | Viên | 950 | 58133 | 55226350 | 0 | 0 | 1010 |  | 959500 | 57123 | 54266850
33 | 0823DVGVG5 | VG-5 Cao khô Diệp hạ châu đắng (tương ứng 500mg Diệp hạ châu đắng) 100mg, Cao khô Nhân trần (tương ứng với 1820mg Nhân trần) 130mg, Cao khô Cỏ nhọ nồi (tương ứng với 350mg Cỏ nhọ nồi) 50mg, Cao khô Râu bắp (tương ứng với 850mg Râu bắp) 50mg | Viên | 819 | 260734 | 213541146 | 0 | 0 | 5942 |  | 4866498 | 254792 | 208674648
34 | 0823DBATRI | Viên bách trĩ Đảng sâm 60mg; Bạch truật 60mg; Đương quy 60mg; Trần bì 60mg. Cao đặc hỗn hợp dược liệu 480mg tương đương với Đại táo 280mg; Hoàng kỳ 280mg; Đảng sâm280mg; Thăng ma 60mg; Sài hồ 60mg; Cam thảo 60mg | Viên | 651 | 33738 | 21963438 | 0 | 0 | 1120 |  | 729120 | 32618 | 21234318
35 | 0823DSANGM | Viên sáng mắt Cao đặc hỗn hợp dược liệu (tương đương với: Bạch tật lê 300mg; Mẫu đơn bì 200mg; Sơn thù 200mg; Bạch thược 200mg; Đương quy 200mg; Câu kỷ tử 300mg; Cúc hoa 300mg; Hoài sơn 150mg; Phục linh 200mg; Trạch tả 200mg; Thục địa 50mg) 230mg; Thạch quyết minh 200mg | Viên | 850 | 10246 | 8709100 | 0 | 0 | 820 |  | 697000 | 9426 | 8012100
36 | 0823DXOANG | Xoangspray Mỗi 20ml chứa: 1g; 0,5g; 0,5g; 0,008g; 0,006g; 0,004g | Chai | 38000 | 1156 | 43928000 | 0 | 0 | 26 |  | 988000 | 1130 | 42940000
VITAMIN - KHOÁNG CHẤT |  |  |  |  | 1130550011 |  | 0 |  | 35825927 |  |  | 1094724084
1 | 0124GZINSR | A.T Zinc siro (Chai 100ml) 10mg/5ml | chai | 16065 | 5124 | 82317060 | 0 | 0 | 104 |  | 1670760 | 5020 | 80646300
2 | 0124GAGI3B | Agi- neurin 125mg + 125mg + 125mcg | viên | 255 | 57932 | 14772660 | 0 | 0 | 4742 |  | 1209210 | 53190 | 13563450
3 | 0124GAMSUR | Amsurvit-C 1000 1000mg | viên | 1900 | 10 | 19000 | 0 | 0 | 0 |  | 0 | 10 | 19000
4 | 0124GBIDIF | Bidiferon 50mg + 0,35mg | viên | 441 | 121701 | 53670141 | 0 | 0 | 3748 |  | 1652868 | 117953 | 52017273
5 | 0124GBIOSO | Biosoft 10mg | viên | 3990 | 12843 | 51243570 | 0 | 0 | 306 |  | 1220940 | 12537 | 50022630
6 | 0124GCALCI | Calcium hasan 250mg (viên sủi) Mỗi viên chứa: Calci 250mg dưới dạng (Calci lactat gluconat 1470mg; Calci carbonat 150mg) | viên | 1785 | 58925 | 105181125 | 0 | 0 | 9305 |  | 16609425 | 49620 | 88571700
7 | 0124GIHASA | CALDIHASAN Calci (dưới dạng Calci carbonat 1250mg) 500mg; Cholecalciferol 100.000IU/g (Dry vitamin D3 100SD/S) tương đương vitamin D3 125IU) 1.25mg | viên | 840 | 336123 | 282343320 | 0 | 0 | 123 |  | 103320 | 336000 | 282240000
8 | 0124GCES60 | Cesyrup (Chai 60ml) 600mg/30ml | chai | 12600 | 1 | 12600 | 0 | 0 | 1 |  | 12600 | 0 | 0
9 | 0124GFUCAL | Fucalmax (ống 10ml) Mỗi ống 10 ml chứa: Calci lactat (tương đương với 64,9 mg calci) 500mg | ống | 3257 | 18570 | 60482490 | 0 | 0 | 2144 |  | 6983008 | 16426 | 53499482
10 | 0124GKELEO | Kaleorid 600mg | viên | 2100 | 1531 | 3215100 | 0 | 0 | 81 |  | 170100 | 1450 | 3045000
11 | 0124GKINGD | Kingdomin vita C (viên sủi) 1000mg | viên | 767 | 9074 | 6959758 | 0 | 0 | 32 |  | 24544 | 9042 | 6935214
12 | 0124GMGB6D | Magnesi - B6 470mg + 5mg | viên | 570 | 150000 | 85500000 | 0 | 0 | 0 |  | 0 | 150000 | 85500000
13 | A124GMGB6H | Magnesi-B6 470mg + 5mg | Viên | 140 | 1371 | 191940 | 0 | 0 | 279 |  | 39060 | 1092 | 152880
14 | 0422GMASAK | MASAK 0,25mcg | viên | 315 | 371 | 116865 | 0 | 0 | 8 |  | 2520 | 363 | 114345
15 | A124GSCA3B | Scanneuron 100mg + 200mg + 200mcg | viên | 1100 | 212832 | 234115200 | 0 | 0 | 1873 |  | 2060300 | 210959 | 232054900
16 | 0124GSNAPC | Siro Snapcef (Chai 100ml) Mỗi 5ml siro chứa: Kẽm nguyên tố (dưới dạng kẽm gluconat 56mg) 8mg | chai | 29500 | 1947 | 57436500 | 0 | 0 | 23 |  | 678500 | 1924 | 56758000
17 | A124GLAMIN | Vaconeurobal 500 500mcg | Viên | 363 | 50057 | 18170691 | 0 | 0 | 529 |  | 192027 | 49528 | 17978664
18 | 0124GVITB1 | Vitamin B1 250mg | viên | 232 | 15414 | 3576048 | 0 | 0 | 402 |  | 93264 | 15012 | 3482784
19 | 0124GVITB6 | Vitamin B6 250mg | viên | 236 | 21238 | 5012168 | 0 | 0 | 2889 |  | 681804 | 18349 | 4330364
20 | 0124GVC500 | Vitamin C (viên) 500mg | viên | 162 | 116952 | 18946224 | 0 | 0 | 3121 |  | 505602 | 113831 | 18440622
21 | 0124GVE400 | Vitamin E 400IU 400IU | viên | 450 | 17043 | 7669350 | 0 | 0 | 2937 |  | 1321650 | 14106 | 6347700
22 | A124GVE400 | Vitamin E 400IU 400IU | Viên | 450 | 63000 | 28350000 | 0 | 0 | 0 |  | 0 | 63000 | 28350000
23 | 0124GVITPP | Vitamin PP 500mg | viên | 205 | 26137 | 5358085 | 0 | 0 | 545 |  | 111725 | 25592 | 5246360
24 | 0124GZIN10 | Zinc 10 10mg | viên | 138 | 262 | 36156 | 0 | 0 | 10 |  | 1380 | 252 | 34776
25 | 0124GZIN70 | ZINC 70mg | viên | 630 | 9292 | 5853960 | 0 | 0 | 764 |  | 481320 | 8528 | 5372640
THUỐC GÂY NGHIỆN |  |  |  |  | 251958 |  | 0 |  | 17997 |  |  | 233961
1 | 0422GNPETH | Pethidine-hameln 50mg/ml 100mg/2ml | ống | 17997 | 14 | 251958 | 0 | 0 | 1 |  | 17997 | 13 | 233961
THUỐC HƯỚNG THẦN |  |  |  |  | 92880 |  | 0 |  | 0 |  |  | 92880
1 | 0422GNDIAV | Diazepam 5mg 5mg | viên | 240 | 387 | 92880 | 0 | 0 | 0 |  | 0 | 387 | 92880
DỊCH TRUYỀN - THUỐC TIÊM - THUỐC KHÁC |  |  |  |  | 569793092 |  | 0 |  | 13697012 |  |  | 556096080
1 | A124GCERIN | A.T Nitroglycerin inj 5mg/5ml | Ống | 49980 | 10 | 499800 | 0 | 0 | 0 |  | 0 | 10 | 499800
2 | 0124GADENT | Adenorythm Mỗi 1ml dung dịch chứa: Adenosine 3mg | lọ | 850000 | 9 | 7650000 | 0 | 0 | 0 |  | 0 | 9 | 7650000
3 | 0S23GADREN | Adrenalin 1mg/1ml | ống | 1250 | 800 | 1000000 | 0 | 0 | 0 |  | 0 | 800 | 1000000
4 | A422GADREN | Adrenalin 1mg/1ml | Ống | 1250 | 104 | 130000 | 0 | 0 | 7 |  | 8750 | 97 | 121250
5 | 0S23GHYOSI | Atithios Inj 20mg/1ml | Ống | 3780 | 1288 | 4868640 | 0 | 0 | 38 |  | 143640 | 1250 | 4725000
6 | 0124GTROPI | Atropin sulfat 0,25mg/1ml | ống | 483 | 100 | 48300 | 0 | 0 | 0 |  | 0 | 100 | 48300
7 | 0124GBACT1 | Augbactam 1g/200mg 1g + 0,2g | lọ | 29925 | 1220 | 36508500 | 0 | 0 | 7 |  | 209475 | 1213 | 36299025
8 | 0124GADENC | Bfs-Adenosin (lọ 2ml) 3mg/ 1ml | lọ | 800000 | 2 | 1600000 | 0 | 0 | 2 |  | 1600000 | 0 | 0
9 | 0422GLOXON | BFS-Naloxone 0,4mg/ml | ống | 29400 | 55 | 1617000 | 0 | 0 | 0 |  | 0 | 55 | 1617000
10 | 0124GLOXBF | BFS-Naloxone 0,4mg/ml | ống | 29400 | 30 | 882000 | 0 | 0 | 0 |  | 0 | 30 | 882000
11 | 21NEOTIG | BFS-Neostigmine 0.25 0,25 mg/ml | ống | 5460 | 22 | 120120 | 0 | 0 | 0 |  | 0 | 22 | 120120
12 | 0124GCARBF | BFS-Nicardipin 10mg/10ml | lọ | 84000 | 57 | 4788000 | 0 | 0 | 0 |  | 0 | 57 | 4788000
13 | 0422GBIPIS | Bipisyn 1g + 500mg | lọ | 29500 | 30 | 885000 | 0 | 0 | 0 |  | 0 | 30 | 885000
14 | 0124GBIVEL | Bivelox I.V 5mg/ml 5mg/ml | chai | 18900 | 930 | 17577000 | 0 | 0 | 0 |  | 0 | 930 | 17577000
15 | 0124GCALIV | Calci clorid 500mg/ 5ml 500mg/ 5ml | ống | 838 | 68 | 56984 | 0 | 0 | 16 |  | 13408 | 52 | 43576
16 | A124GCALIV | Calci clorid 500mg/ 5ml 500mg/ 5ml | Ống | 838 | 650 | 544700 | 0 | 0 | 0 |  | 0 | 650 | 544700
17 | 0S23GCA250 | Cammic (Ống 250mg) 250mg/5ml | Ống | 1650 | 140 | 231000 | 0 | 0 | 3 |  | 4950 | 137 | 226050
18 | 0S23GCA500 | Cammic (Ống 500mg) 500mg/5ml | Ống | 4490 | 92 | 413080 | 0 | 0 | 0 |  | 0 | 92 | 413080
19 | A124GCEFO1 | Cefotaxime 1g 1g | Lọ | 5785 | 387 | 2238795 | 0 | 0 | 0 |  | 0 | 387 | 2238795
20 | 0124GCEFTR | Ceftriaxone 1g 1g | lọ | 6442 | 339 | 2183838 | 0 | 0 | 49 |  | 315658 | 290 | 1868180
21 | A124GCEFTR | Ceftriaxone 1g 1g | Lọ | 6442 | 5850 | 37685700 | 0 | 0 | 0 |  | 0 | 5850 | 37685700
22 | 0124GCETAC | Cetachit 1g 1g | lọ | 9933 | 100 | 993300 | 0 | 0 | 0 |  | 0 | 100 | 993300
23 | 0S23GCHEMA | Chemacin 500mg | ống | 23690 | 500 | 11845000 | 0 | 0 | 0 |  | 0 | 500 | 11845000
24 | 0S23GCIPKA | Ciprofloxacin Kabi 200mg/100ml | Chai | 12690 | 710 | 9009900 | 0 | 0 | 2 |  | 25380 | 708 | 8984520
25 | 0S23GCLIIV | Clindacine 600 600mg/4ml | ống | 18168 | 40 | 726720 | 0 | 0 | 0 |  | 0 | 40 | 726720
26 | 0322BCORDA | Cordarone 150mg/3ml 150mg/3ml | ống | 30048 | 49 | 1472352 | 0 | 0 | 0 |  | 0 | 49 | 1472352
27 | 0723BCORDA | Cordarone 150mg/3ml 150mg/3ml | ống | 30048 | 45 | 1352160 | 0 | 0 | 0 |  | 0 | 45 | 1352160
28 | 0124GCRAIV | Cravit I.V.(tiêm) 5mg/ml | lọ | 89500 | 780 | 69810000 | 0 | 0 | 0 |  | 0 | 780 | 69810000
29 | 0S23GDEPOM | Depo-Medrol 40mg/ml | Lọ | 34669 | 75 | 2600175 | 0 | 0 | 1 |  | 34669 | 74 | 2565506
30 | 21PHYLIN | Diaphyllin Venosum 240 mg | ống | 11829 | 7 | 82803 | 0 | 0 | 0 |  | 0 | 7 | 82803
31 | 0124GDIGCP | Digoxin-BFS (LỌ) 0,25mg/ 1ml | lọ | 16000 | 14 | 224000 | 0 | 0 | 0 |  | 0 | 14 | 224000
32 | 0422GDOBUT | Dobutamine-hameln 12,5mg/ml Injection 12.5mg/ml | ống | 79800 | 9 | 718200 | 0 | 0 | 0 |  | 0 | 9 | 718200
33 | 0T22BEPOET | Eprex 4000 U 4000 IU/0,4ml | Ống | 469799 | 10 | 4697990 | 0 | 0 | 0 |  | 0 | 10 | 4697990
34 | 0124GGLU20 | Glucose 20% (Chai 250ml) 20g/100ml | chai | 11550 | 228 | 2633400 | 0 | 0 | 2 |  | 23100 | 226 | 2610300
35 | 0124GLU30A | Glucose 30% (Chai 250ml) 30g/100ml | chai | 12810 | 521 | 6674010 | 0 | 0 | 5 |  | 64050 | 516 | 6609960
36 | 0124GGLUC5 | Glucose 5% (Chai 500ml) 5g/100ml | chai | 8080 | 168 | 1357440 | 0 | 0 | 6 |  | 48480 | 162 | 1308960
37 | 21NTRO10 | Glyceryl Trinitrate- Hameln 1mg/ml 10mg/10ml | ống | 80283 | 6 | 481698 | 0 | 0 | 0 |  | 0 | 6 | 481698
38 | 0S23GHERAP | Heraprostol 200mcg | viên | 3460 | 1308 | 4525680 | 0 | 0 | 68 |  | 235280 | 1240 | 4290400
39 | 0T22GLEVIV | Levofloxacin/cooper solution for infusion 500mg/100ml (Chai 100ml) 500mg | chai | 63000 | 15 | 945000 | 0 | 0 | 9 |  | 567000 | 6 | 378000
40 | 0S23GLIDOA | Lidocain 40mg/2ml | ống | 405 | 6667 | 2700135 | 0 | 0 | 135 |  | 54675 | 6532 | 2645460
41 | A322BLOVEN | Lovenox 6000 anti-Xa IU/0,6ml tương đương 60mg/ 0,6ml | Bơm tiêm | 113163 | 39 | 4413357 | 0 | 0 | 0 |  | 0 | 39 | 4413357
42 | AT23BLOVEN | Lovenox 6000 anti-Xa IU/0,6ml tương đương 60mg/0,6ml | Bơm tiêm | 113163 | 30 | 3394890 | 0 | 0 | 0 |  | 0 | 30 | 3394890
43 | 0422GMGS15 | Magnesi-BFS 15% 750mg/5ml | ống | 3700 | 37 | 136900 | 0 | 0 | 0 |  | 0 | 37 | 136900
44 | 0124GMGS15 | Magnesi-BFS 15% 750mg/5ml | ống | 3700 | 50 | 185000 | 0 | 0 | 0 |  | 0 | 50 | 185000
45 | 0124GMANIT | Mannitol 20g/100ml | chai | 19500 | 32 | 624000 | 0 | 0 | 0 |  | 0 | 32 | 624000
46 | 0S23GMARCA | Marcaine Spinal Heavy 0.5% (5mg/ml) - 4ml | ống | 37872 | 186 | 7044192 | 0 | 0 | 2 |  | 75744 | 184 | 6968448
47 | 0124GPERAZ | Medocef 1g Mỗi lọ chứa: Cefoperazon (dưới dạng cefoperazon natri) 1g | lọ | 54000 | 180 | 9720000 | 0 | 0 | 0 |  | 0 | 180 | 9720000
48 | 0T22BMERON | Meronem 500mg | Lọ | 317747 | 118 | 37494146 | 0 | 0 | 0 |  | 0 | 118 | 37494146
49 | 0T22GPE500 | Meropenem Kabi 500mg 500mg | lọ | 48300 | 296 | 14296800 | 0 | 0 | 0 |  | 0 | 296 | 14296800
50 | 0S23GMEIV5 | Metronidazol Kabi 5mg/ml chai 100ml | chai | 5340 | 248 | 1324320 | 0 | 0 | 7 |  | 37380 | 241 | 1286940
51 | 0S23GMEVER | Meve-Raz 15mg/1,5ml | ống | 21315 | 187 | 3985905 | 0 | 0 | 6 |  | 127890 | 181 | 3858015
52 | 0124GMIZAP | Mizapenem 1g 1g | lọ | 53150 | 22 | 1169300 | 0 | 0 | 0 |  | 0 | 22 | 1169300
53 | 0723BMOBIC | Mobic 15mg/1,5ml | ống | 22150 | 162 | 3588300 | 0 | 0 | 2 |  | 44300 | 160 | 3544000
54 | 0124GMU500 | Natri Clorid 0,9% (Chai 500ml) Mỗi 500ml dung dịch chứa: Natri clorid 4500mg | chai | 6240 | 894 | 5578560 | 0 | 0 | 152 |  | 948480 | 742 | 4630080
55 | 0124GMURUA | Natri clorid 0,9% (Muối rửa) 0,9g/100ml | chai | 7140 | 879 | 6276060 | 0 | 0 | 5 |  | 35700 | 874 | 6240360
56 | 0124GMU100 | Natri clorid 0,9% (Túi 100ml) 0,9% | túi | 6027 | 4382 | 26410314 | 0 | 0 | 19 |  | 114513 | 4363 | 26295801
57 | 0124GLORI3 | Natri clorid 3% 3g/100ml | chai | 8199 | 181 | 1484019 | 0 | 0 | 0 |  | 0 | 181 | 1484019
58 | 0124GTIGMI | Neostigmine-hameln 0,5mg/ml Injection 0,5mg/ml | ống | 12800 | 10 | 128000 | 0 | 0 | 0 |  | 0 | 10 | 128000
59 | 0723BNEXIU | Nexium 42,5mg (tương đương với esomeprazol 40mg) | lọ | 153560 | 379 | 58199240 | 0 | 0 | 30 |  | 4606800 | 349 | 53592440
60 | 0124GCARDI | Nicardipine Aguettant 10mg/10ml 10mg/10ml | ống | 124999 | 7 | 874993 | 0 | 0 | 2 |  | 249998 | 5 | 624995
61 | 0422GMIXIT | NITROMINT 10g khí dung chứa: 0,08g | lọ | 150000 | 1 | 150000 | 0 | 0 | 0 |  | 0 | 1 | 150000
62 | 0124GMIXIT | Nitromint 10g khí dung chứa: Glyceryl trinitrate 0,08g | lọ | 150000 | 2 | 300000 | 0 | 0 | 0 |  | 0 | 2 | 300000
63 | 0124GOADR1 | Noradrenalin (Ống 1ml) 1mg/1ml | ống | 25750 | 96 | 2472000 | 0 | 0 | 0 |  | 0 | 96 | 2472000
64 | 0124GOADR4 | Noradrenalin (Ống 4ml) 4mg | ống | 35800 | 70 | 2506000 | 0 | 0 | 0 |  | 0 | 70 | 2506000
65 | 0S23GPHAT5 | Nước cất ống nhựa 5ml | ống | 410 | 7441 | 3050810 | 0 | 0 | 118 |  | 48380 | 7323 | 3002430
66 | 0422GOCTRE | Octreotide 0,1mg/ml | ống | 89985 | 35 | 3149475 | 0 | 0 | 0 |  | 0 | 35 | 3149475
67 | 0S23GTOCIN | Oxytocin 5IU/1ml | ống | 4700 | 40 | 188000 | 0 | 0 | 0 |  | 0 | 40 | 188000
68 | AT22GPARIV | Paracetamol Kabi AD 1g | Lọ | 16448 | 951 | 15642048 | 0 | 0 | 29 |  | 476992 | 922 | 15165056
69 | 0T22GPIPER | Piperacillin/Tazobactam Kabi 4g/0,5g 4g + 0,5g | lọ | 56790 | 32 | 1817280 | 0 | 0 | 0 |  | 0 | 32 | 1817280
70 | 0124GKALIV | Potassium Chloride Proamp 0,10g/ml 1g/10ml | ống | 5500 | 48 | 264000 | 0 | 0 | 8 |  | 44000 | 40 | 220000
71 | A124GKALIV | Potassium Chloride Proamp 0,10g/ml 1g/10ml | Ống | 5500 | 296 | 1628000 | 0 | 0 | 0 |  | 0 | 296 | 1628000
72 | 0124GQUINV | Quinvonic 500mg/100ml | lọ | 16000 | 600 | 9600000 | 0 | 0 | 26 |  | 416000 | 574 | 9184000
73 | 0124GINGER | Ringer lactate Mỗi 500ml chứa: Natri clorid 3g ; Kali clorid 0,2g ; Natri lactat 1,6g ; Calciclorid.2H2O 0,135g | chai | 7455 | 1750 | 13046250 | 0 | 0 | 48 |  | 357840 | 1702 | 12688410
74 | 0T23BROCEP | Rocephin 1g I.V 1g | Lọ | 140416 | 145 | 20360320 | 0 | 0 | 10 |  | 1404160 | 135 | 18956160
75 | 0422GROCUR | Rocuronium 50mg (Ống) 50mg/5ml | ống | 43500 | 32 | 1392000 | 0 | 0 | 1 |  | 43500 | 31 | 1348500
76 | 0723BSOLUM | Solu - Medrol 40mg | lọ | 41871 | 4 | 167484 | 0 | 0 | 0 |  | 0 | 4 | 167484
77 | A723BSOLUM | Solu - Medrol 40mg | Lọ | 41871 | 909 | 38060739 | 0 | 0 | 24 |  | 1004904 | 885 | 37055835
78 | 0124GTAZOP | Tazopelin 4,5g 4g + 0,5g | lọ | 56700 | 123 | 6974100 | 0 | 0 | 0 |  | 0 | 123 | 6974100
79 | 0T22GCEF1G | Tenamyd-Cefotaxime 1000 1g | lọ | 12390 | 10 | 123900 | 0 | 0 | 0 |  | 0 | 10 | 123900
80 | 0422GTRAIV | Tranexamic acid 500mg/5ml 500mg/5ml | ống | 4773 | 87 | 415251 | 0 | 0 | 0 |  | 0 | 87 | 415251
81 | 0523GVANCO | VANCOMYCIN 1g Vancomycin (dưới dạng Vancomycin hydroclorid) 1g | lọ | 35000 | 107 | 3745000 | 0 | 0 | 0 |  | 0 | 107 | 3745000
82 | 0S23GVANCO | Vancomycin 500mg | lọ | 15840 | 61 | 966240 | 0 | 0 | 1 |  | 15840 | 60 | 950400
83 | A124GVANCO | Vancomycin 1g 1g | Lọ | 29900 | 200 | 5980000 | 0 | 0 | 0 |  | 0 | 200 | 5980000
84 | 0322BVENHA | Ventolin Inhaler 100mcg/ liều xịt | bình xịt | 76379 | 2 | 152758 | 0 | 0 | 0 |  | 0 | 2 | 152758
85 | 0723BVENHA | Ventolin Inhaler 100mcg/liều xịt | bình xịt | 76379 | 5 | 381895 | 0 | 0 | 0 |  | 0 | 5 | 381895
86 | 0422GVINCO | Vincomid 10mg/2ml | ống | 1098 | 37 | 40626 | 0 | 0 | 4 |  | 4392 | 33 | 36234
87 | 0422GVINGO | Vingomin 0,2mg/ml | ống | 11900 | 7 | 83300 | 0 | 0 | 0 |  | 0 | 7 | 83300
88 | 0S23GVNGOM | Vingomin 0,2mg/ml | ống | 11900 | 10 | 119000 | 0 | 0 | 0 |  | 0 | 10 | 119000
89 | 0124GPHACI | Vinphacine 250 250mg/2ml | ống | 7150 | 132 | 943800 | 0 | 0 | 15 |  | 107250 | 117 | 836550
90 | 0S23GVPTOX | Vinphatoxin 5IU/ml | ống | 2800 | 105 | 294000 | 0 | 0 | 6 |  | 16800 | 99 | 277200
91 | 0S23GVINZI | Vinzix 20mg/2ml | ống | 630 | 165 | 103950 | 0 | 0 | 8 |  | 5040 | 157 | 98910
92 | 0723BVOLTA | Voltaren 75mg/3ml 75mg/3ml | ống | 18066 | 275 | 4968150 | 0 | 0 | 9 |  | 162594 | 266 | 4805556
LỢI TIỂU - SUY TIM |  |  |  |  | 174094270 |  | 0 |  | 8371493 |  |  | 165722777
1 | AS23GFUROS | Agifuros 40mg | Viên | 86 | 15024 | 1292064 | 0 | 0 | 631 |  | 54266 | 14393 | 1237798
2 | 0422GDIGOX | DIGOXINEQUALY (VIÊN) 0,25mg | Viên | 630 | 21 | 13230 | 0 | 0 | 14 |  | 8820 | 7 | 4410
3 | 0124GDIGOX | DIGOXINEQUALY (VIÊN) 0,25mg | viên | 640 | 1103 | 705920 | 0 | 0 | 32 |  | 20480 | 1071 | 685440
4 | 0S23GENTAC | Entacron 25 25mg | viên | 1575 | 19628 | 30914100 | 0 | 0 | 490 |  | 771750 | 19138 | 30142350
5 | 0124GIVAGI | Ivagim 5 5mg | viên | 2600 | 1223 | 3179800 | 0 | 0 | 1218 |  | 3166800 | 5 | 13000
6 | 0124GIVASW | Ivaswift 5 5mg | viên | 2450 | 34692 | 84995400 | 0 | 0 | 633 |  | 1550850 | 34059 | 83444550
7 | 0723BTRLIX | Natrilix SR 1,5 mg | viên | 3265 | 4142 | 13523630 | 0 | 0 | 331 |  | 1080715 | 3811 | 12442915
8 | 0723BPROCO | Procoralan 5mg 5 mg | viên | 10268 | 3125 | 32087500 | 0 | 0 | 12 |  | 123216 | 3113 | 31964284
9 | 0124GSPINO | Spinolac fort 50mg + 40mg | viên | 2499 | 1074 | 2683926 | 0 | 0 | 4 |  | 9996 | 1070 | 2673930
10 | 0S23GVEROS | Verospiron 25mg 25mg | viên | 1900 | 2473 | 4698700 | 0 | 0 | 834 |  | 1584600 | 1639 | 3114100
ĐAU THẮT NGỰC |  |  |  |  | 441161262 |  | 0 |  | 19391173 |  |  | 421770089
1 | 0124GDILTI | Diltiazem Stella 60mg 60mg | viên | 1200 | 73 | 87600 | 0 | 0 | 0 |  | 0 | 73 | 87600
2 | A124GDILTI | Diltiazem Stella 60mg 60mg | viên | 1200 | 4856 | 5827200 | 0 | 0 | 42 |  | 50400 | 4814 | 5776800
3 | 0S23GIMID3 | Imidu 60mg 60mg | viên | 1953 | 39100 | 76362300 | 0 | 0 | 0 |  | 0 | 39100 | 76362300
4 | 0S23GIMID4 | Imidu 60mg 60mg | viên | 1953 | 1746 | 3409938 | 0 | 0 | 267 |  | 521451 | 1479 | 2888487
5 | 0124GSORBI | Isosorbid 10mg | viên | 140 | 9397 | 1315580 | 0 | 0 | 560 |  | 78400 | 8837 | 1237180
6 | 0124GCOMEN | Nicomen Tablets 5mg 5mg | viên | 3400 | 4867 | 16547800 | 0 | 0 | 140 |  | 476000 | 4727 | 16071800
7 | 0124GPECRA | Pecrandil 5 5mg | viên | 1722 | 2413 | 4155186 | 0 | 0 | 2154 |  | 3709188 | 259 | 445998
8 | A124GPECRA | Pecrandil 5 5mg | viên | 1722 | 43352 | 74652144 | 0 | 0 | 156 |  | 268632 | 43196 | 74383512
9 | 0124GTRIME | SaVi Trimetazidine 35MR 35mg | viên | 399 | 155370 | 61992630 | 0 | 0 | 9564 |  | 3816036 | 145806 | 58176594
10 | 0124GTIHAN | Tilhasan 60 60mg | viên | 651 | 828 | 539028 | 0 | 0 | 336 |  | 218736 | 492 | 320292
11 | A124GTIHAN | Tilhasan 60 60mg | viên | 651 | 9916 | 6455316 | 0 | 0 | 0 |  | 0 | 9916 | 6455316
12 | 0124GVASPY | Vaspycar MR 35mg | viên | 350 | 217362 | 76076700 | 0 | 0 | 4360 |  | 1526000 | 213002 | 74550700
13 | 0124GVASOD | Vastarel OD 80mg 80mg | viên | 5410 | 21024 | 113739840 | 0 | 0 | 1613 |  | 8726330 | 19411 | 105013510
KHÁNG VIÊM |  |  |  |  | 590464109 |  | 0 |  | 50874133 |  |  | 539589976
1 | A124GCELEC | Agilecox 200 200 mg | Viên | 2200 | 117 | 257400 | 0 | 0 | 0 |  | 0 | 117 | 257400
2 | 0723BBREXI | Brexin 20mg | viên | 7582 | 1110 | 8416020 | 0 | 0 | 654 |  | 4958628 | 456 | 3457392
3 | 0124GCLANZ | Clanzacr 200mg | viên | 6900 | 1622 | 11191800 | 0 | 0 | 233 |  | 1607700 | 1389 | 9584100
4 | A124GETODA | Etodax 300 300mg | viên | 3275 | 31683 | 103761825 | 0 | 0 | 2679 |  | 8773725 | 29004 | 94988100
5 | 0124GETORI | Etoricoxib 90 90mg | viên | 660 | 84532 | 55791120 | 0 | 0 | 1051 |  | 693660 | 83481 | 55097460
6 | 0S23GGOM16 | Gomes 16mg | Viên | 1690 | 2418 | 4086420 | 0 | 0 | 84 |  | 141960 | 2334 | 3944460
7 | 0S23GPRED5 | Hydrocolacyl 5mg | viên | 89 | 44426 | 3953914 | 0 | 0 | 208 |  | 18512 | 44218 | 3935402
8 | 0124GKATRY | Katrypsin 21 microkatals | viên | 145 | 58395 | 8467275 | 0 | 0 | 1719 |  | 249255 | 56676 | 8218020
9 | 0124GKEFEN | Kefentech 30mg/miếng dán | miếng | 9450 | 17351 | 163966950 | 0 | 0 | 2229 |  | 21064050 | 15122 | 142902900
10 | 0S23GMEL15 | Melomax 15mg 15mg | Viên | 440 | 14959 | 6581960 | 0 | 0 | 893 |  | 392920 | 14066 | 6189040
11 | A124GMELOX | Meloxicam 7,5 7,5mg | Viên | 74 | 25442 | 1882708 | 0 | 0 | 20 |  | 1480 | 25422 | 1881228
12 | 0S23GMENI4 | Menison 4mg 4mg | viên | 870 | 11779 | 10247730 | 0 | 0 | 2599 |  | 2261130 | 9180 | 7986600
13 | 0S23GMET16 | Methylprednisolon 16 16mg | viên | 619 | 31440 | 19461360 | 0 | 0 | 1848 |  | 1143912 | 29592 | 18317448
14 | 0S23GMETI4 | Metilone-4 4mg | viên | 670 | 115692 | 77513640 | 0 | 0 | 2793 |  | 1871310 | 112899 | 75642330
15 | 0S23GPIMOI | Pimoint 20mg | viên | 4500 | 23687 | 106591500 | 0 | 0 | 1590 |  | 7155000 | 22097 | 99436500
16 | 0S23GPIROX | Piroxicam 20mg | viên | 155 | 24296 | 3765880 | 0 | 0 | 1310 |  | 203050 | 22986 | 3562830
17 | 0124GPREDN | Prednison 5 mg 5mg | viên | 289 | 15663 | 4526607 | 0 | 0 | 1169 |  | 337841 | 14494 | 4188766
GIẢM ĐAU - HẠ SỐT |  |  |  |  | 268463367 |  | 0 |  | 11599364 |  |  | 256864003
1 | 0S23GAC250 | Acepron 250 mg 250mg | gói | 330 | 6359 | 2098470 | 0 | 0 | 918 |  | 302940 | 5441 | 1795530
2 | A124GAGIPA | Agiparofen 325 mg + 200 mg | Viên | 315 | 27561 | 8681715 | 0 | 0 | 319 |  | 100485 | 27242 | 8581230
3 | 0124GDEGEV | Degevic 325mg; 37,5mg | viên | 358 | 901 | 322558 | 0 | 0 | 0 |  | 0 | 901 | 322558
4 | A124GDEGEV | Degevic 325mg; 37,5mg | Viên | 358 | 1800 | 644400 | 0 | 0 | 0 |  | 0 | 1800 | 644400
5 | 0S23GEFERA | Efferalgan 80mg | gói | 1938 | 3460 | 6705480 | 0 | 0 | 46 |  | 89148 | 3414 | 6616332
6 | 0S23GHA150 | Hapacol 150 150mg | gói | 744 | 14141 | 10520904 | 0 | 0 | 624 |  | 464256 | 13517 | 10056648
7 | 0S23GHAP80 | Hapacol 80 80mg | gói | 725 | 3766 | 2730350 | 0 | 0 | 10 |  | 7250 | 3756 | 2723100
8 | A124GMAXXF | Maxxflame-B10 10mg | viên | 798 | 29896 | 23857008 | 0 | 0 | 4305 |  | 3435390 | 25591 | 20421618
9 | 0124GPANAC | Panactol Codein plus 500mg + 30mg | viên | 578 | 8910 | 5149980 | 0 | 0 | 0 |  | 0 | 8910 | 5149980
10 | 0S23GPAGAN | Panalgan effer 500 500mg | viên | 659 | 31512 | 20766408 | 0 | 0 | 1875 |  | 1235625 | 29637 | 19530783
11 | 0S23GOP250 | Para-OPC 250mg 250mg | gói | 1320 | 38004 | 50165280 | 0 | 0 | 0 |  | 0 | 38004 | 50165280
12 | 0S23GPARTA | Partamol Tab 500mg | viên | 480 | 503 | 241440 | 0 | 0 | 503 |  | 241440 | 0 | 0
13 | 0124GRYZON | Ryzonal 50mg | viên | 470 | 2231 | 1048570 | 0 | 0 | 10 |  | 4700 | 2221 | 1043870
14 | 0S23GTATAN | Tatanol 500mg | viên | 227 | 597052 | 135530804 | 0 | 0 | 25190 |  | 5718130 | 571862 | 129812674
Vật tư y tế |  |  |  |  | 97892776 |  | 91132000 |  | 100214863 |  |  | 88809913
BƠM, KIM TIÊM CÁC LOẠI |  |  |  |  | 34914979 |  | 0 |  | 4102484 |  |  | 30812495
1 | VTR24AB323 | Bơm kim tiêm 3ml (Kim 23Gx1") | Cái | 462 | 8312 | 3840144 | 0 | 0 | 2 |  | 924 | 8310 | 3839220
2 | VTR24ABT10 | Bơm tiêm ECO sử dụng một lần 10ml | Cái | 843 | 2081 | 1754283 | 0 | 0 | 78 |  | 65754 | 2003 | 1688529
3 | VTR24AB325 | Bơm tiêm ECO sử dụng một lần 3ml (Kim 25 x 1) | Cái | 570 | 800 | 456000 | 0 | 0 | 0 |  | 0 | 800 | 456000
4 | VTR24ABTIS | Bơm tiêm Insulin | Cái | 693 | 8716 | 6040188 | 0 | 0 | 1815 |  | 1257795 | 6901 | 4782393
5 | VTR23B126 | Bơm tiêm MPV sử dụng một lần 1ml (Kim25Gx1") | Cái | 780 | 342 | 266760 | 0 | 0 | 28 |  | 21840 | 314 | 244920
6 | VTR24ABT01 | Bơm tiêm sử dụng một lần Banapha (1ml)(Kim 26G x 1/2") | Cái | 518 | 374 | 193732 | 0 | 0 | 45 |  | 23310 | 329 | 170422
7 | VTR24ABT20 | Bơm tiêm sử dụng một lần Banapha (20ml) | Cái | 1250 | 414 | 517500 | 0 | 0 | 17 |  | 21250 | 397 | 496250
8 | VTR24ABT05 | Bơm tiêm sử dụng một lần Banapha (5ml) | Cái | 525 | 12642 | 6637050 | 0 | 0 | 1907 |  | 1001175 | 10735 | 5635875
9 | VTR23BT50 | Bơm tiêm vô trùng sử dụng một lần 50ml/cc, kim các cỡ, VIKIMCO | Cái | 3900 | 38 | 148200 | 0 | 0 | 29 |  | 113100 | 9 | 35100
10 | VTR24AKL16 | Kim luồn tĩnh mạch an toàn có cửa có cánh (16G) | Cái | 15435 | 50 | 771750 | 0 | 0 | 0 |  | 0 | 50 | 771750
11 | VTR24AKL22 | Kim luồn tĩnh mạch an toàn FavoSafe, ống thông FEP (22G) | Cái | 9800 | 1140 | 11172000 | 0 | 0 | 121 |  | 1185800 | 1019 | 9986200
12 | VTR24AKL24 | Kim luồn tĩnh mạch an toàn FavoSafe, ống thông FEP-FVS (24G) | Cái | 9800 | 253 | 2479400 | 0 | 0 | 38 |  | 372400 | 215 | 2107000
13 | VTR24AKT25 | Kim tiêm sử dụng một lần (25G) | Cái | 212 | 200 | 42400 | 0 | 0 | 0 |  | 0 | 200 | 42400
14 | VTR24AKHCP | Kim tiêm sử dụng một lần (26Gx 1 1/2) | Cái | 212 | 175 | 37100 | 0 | 0 | 17 |  | 3604 | 158 | 33496
15 | VTR24AKT18 | Kim tiêm tiệt trùng (18G) | Cái | 205 | 1441 | 295405 | 0 | 0 | 126 |  | 25830 | 1315 | 269575
16 | VTR24ANCKL | Nút đậy kim luồn | Cái | 693 | 252 | 174636 | 0 | 0 | 14 |  | 9702 | 238 | 164934
17 | R0CB23 | VENOFIX A G23 LUER LOCK C/C 30CM | cái | 4211 | 21 | 88431 | 0 | 0 | 0 |  | 0 | 21 | 88431
DÂY TRUYỀN, DÂY NỐI, DÂY OXY, MASK |  |  |  |  | 6181797 |  | 0 |  | 716579 |  |  | 5465218
1 | VTR24AMONL | Bộ mask thở oxy có túi (Người lớn) | Cái | 10290 | 33 | 339570 | 0 | 0 | 1 |  | 10290 | 32 | 329280
2 | VTR24ADNBT | Dây nối bơm tiêm điện ECO | Cái | 4450 | 12 | 53400 | 0 | 0 | 2 |  | 8900 | 10 | 44500
3 | VTR24ADOTE | Dây oxy 2 nhánh (Trẻ em) | Cái | 3886 | 10 | 38860 | 0 | 0 | 0 |  | 0 | 10 | 38860
4 | VTR24ADONL | Dây oxy 2 nhánh (Người lớn) | Cái | 3700 | 299 | 1106300 | 0 | 0 | 35 |  | 129500 | 264 | 976800
5 | VTR23DOTE | Dây thở oxy 2 nhánh trẻ em | Cái | 4389 | 3 | 13167 | 0 | 0 | 1 |  | 4389 | 2 | 8778
6 | VTR24ADT20 | Dây truyền dịch sử dụng 1 lần (INFUSION SET) | Sợi | 2450 | 1842 | 4512900 | 0 | 0 | 230 |  | 563500 | 1612 | 3949400
7 | VTR21MOTE | Mask oxy nồng độ cao (size S) | cái | 16800 | 7 | 117600 | 0 | 0 | 0 |  | 0 | 7 | 117600
LƯỚI THOÁT VỊ, DỤNG CỤ CẮT TRĨ |  |  |  |  | 25686000 |  | 0 |  | 4263800 |  |  | 21422200
1 | VTR24ALOGO | Dụng cụ phẫu thuật trĩ bằng phương pháp Longo | Cái | 2050000 | 11 | 22550000 | 0 | 0 | 2 |  | 4100000 | 9 | 18450000
2 | VTR23LTVB | Lưới phẫu thuật (PP Mesh Standard) 6x11mm | Cái | 300000 | 7 | 2100000 | 0 | 0 | 0 |  | 0 | 7 | 2100000
3 | VTR24AMICM | Miếng cầm máu (SPONJEL 70mmx50mmx10mm) | Miếng | 49000 | 10 | 490000 | 0 | 0 | 0 |  | 0 | 10 | 490000
4 | VTR23MICM | Xốp cầm máu tự tiêu gelatin CutanPlast 70x50x10mm | Miếng | 54600 | 10 | 546000 | 0 | 0 | 3 |  | 163800 | 7 | 382200
VTYT CHUYÊN KHOA MẮT |  |  |  |  | 0 |  | 81432000 |  | 81432000 |  |  | 0
1 | VTR24LENC | Thủy tinh thể đa tiêu khúc xạ toàn phần không đối xứng LENTIS® Comfort LS-313 MF15 | Cái | 8786000 | 0 | 0 | 2 | 17572000 | 2 |  | 17572000 | 0 | 0
2 | VTR24MICR | Thủy tinh thể nhân tạo mềm đơn tiêu cự Micropure kèm dụng cụ đặt nhân | Cái | 2965000 | 0 | 0 | 4 | 11860000 | 4 |  | 11860000 | 0 | 0
3 | VTR24TEHA | Thủy tinh thể nhân tạo mềm Tecnis Eyhance | Cái | 5200000 | 0 | 0 | 10 | 52000000 | 10 |  | 52000000 | 0 | 0
VTYT DÙNG TRONG CHẤN THƯƠNG CHỈNH HÌNH |  |  |  |  | 31110000 |  | 9700000 |  | 9700000 |  |  | 31110000
1 | VTR21DCCC | Đinh chốt cẳng chân các cỡ | bộ | 5000000 | 1 | 5000000 | 0 | 0 | 0 |  | 0 | 1 | 5000000
2 | VTR22KIRS | Đinh Kirschner các cỡ | Cây | 55000 | 2 | 110000 | 0 | 0 | 0 |  | 0 | 2 | 110000
3 | VTR21NKHC | Nẹp khóa cẳng tay các cỡ | Cái | 3000000 | 1 | 3000000 | 0 | 0 | 0 |  | 0 | 1 | 3000000
4 | VTR21DHMC | Nẹp khóa đa hướng đầu dưới mâm chày (trái, phải) các cỡ | Cái | 11500000 | 2 | 23000000 | 0 | 0 | 0 |  | 0 | 2 | 23000000
5 | VTR24ADHXD | Nẹp khóa đa hướng xương đòn S | Cái | 7000000 | 0 | 0 | 1 | 7000000 | 1 |  | 7000000 | 0 | 0
6 | VTR24AVK40 | Vít khóa đường kính 4.0mm | Cái | 450000 | 0 | 0 | 6 | 2700000 | 6 |  | 2700000 | 0 | 0
Thuốc |  |  |  |  | 219498467.3007 |  | 16806200 |  | 15709976.4853 |  |  | 220594690.8154
DÙNG NGOÀI - NHỎ MẮT |  |  |  |  | 16744890 |  | 0 |  | 0 |  |  | 16744890
1 | DV24GIOD20 | POVIDINE 5% (Chai 20ml) 1g | Chai | 6489 | 10 | 64890 | 0 | 0 | 0 |  | 0 | 10 | 64890
2 | 0224BXYLOC | Xylocaine Jelly 2% | Tuýp | 66720 | 250 | 16680000 | 0 | 0 | 0 |  | 0 | 250 | 16680000
RUỘT - DẠ DÀY |  |  |  |  | 1621200 |  | 0 |  | 0 |  |  | 1621200
1 | A124GFLABI | Dizzo AirX 20 mg/0,3ml | Chai | 16212 | 100 | 1621200 | 0 | 0 | 0 |  | 0 | 100 | 1621200
NHÓM KHÁC |  |  |  |  | 531954.78 |  | 0 |  | 63994.56 |  |  | 467960.22
1 | DV24GLAMID | ACETAZOLAMID 250mg | viên | 999.915 | 532 | 531954.78 | 0 | 0 | 64 |  | 63994.56 | 468 | 467960.22
THUỐC GÂY NGHIỆN |  |  |  |  | 4193928.1207 |  | 16806200 |  | 181400.0033 |  |  | 20818728.1174
1 | DV24GNFEN2 | Fentanyl B.braun 0.1mg/2ml 0.1mg/2ml | ống | 13500.0007 | 185 | 2497500.1207 | 0 | 0 | 5 |  | 67500.0033 | 180 | 2430000.1174
2 | 0124GNMORP | Morphin (Morphin hydroclorid 10mg/ml) 10mg/ml | ống | 6993 | 96 | 671328 | 0 | 0 | 0 |  | 0 | 96 | 671328
3 | DV24GNPETH | Pethidine-hameln 50mg/ml 100mg/2ml | Ống | 24990 | 0 | 0 | 80 | 1999200 | 0 |  | 0 | 80 | 1999200
4 | DV24GN2FEN | Thuốc tiêm Fentanyl citrate 0.1mg/2ml | ống | 11390 | 90 | 1025100 | 1300 | 14807000 | 10 |  | 113900 | 1380 | 15718200
THUỐC HƯỚNG THẦN |  |  |  |  | 1569429.141 |  | 0 |  | 0 |  |  | 1569429.141
1 | 0623GNDIAO | Diazepam-Hameln 5mg/ml Injection 10mg/2ml | Ống | 8799 | 1 | 8799 | 0 | 0 | 0 |  | 0 | 1 | 8799
2 | A124GNDIAO | Diazepam-Hameln 5mg/ml Injection Diazepam 5mg/ml | Ống | 8799 | 70 | 615930 | 0 | 0 | 0 |  | 0 | 70 | 615930
3 | DV24GNMIDA | Midazolam B.Braun 5mg/ml 5mg/ml | ống | 20100.003 | 47 | 944700.141 | 0 | 0 | 0 |  | 0 | 47 | 944700.141
DỊCH TRUYỀN - THUỐC TIÊM - THUỐC KHÁC |  |  |  |  | 154569064.388 |  | 0 |  | 3922315.946 |  |  | 150646748.442
1 | DV23GAMIN5 | Acid Amin 5% (Chai 500ml) 5% | Chai | 88999.995 | 4 | 355999.98 | 0 | 0 | 0 |  | 0 | 4 | 355999.98
2 | DV23GTROPI | Atropin Sulfat 0,25mg/1ml | Ống | 630 | 151 | 95130 | 0 | 0 | 0 |  | 0 | 151 | 95130
3 | DV24GDIMED | Dimedrol 10mg/1ml | Ống | 630 | 1632 | 1028160 | 0 | 0 | 38 |  | 23940 | 1594 | 1004220
4 | DV24GLIXIT | LIDOCAIN Mỗi lọ 38g chứa: Lidocain 3,8g | Lọ | 159000 | 3 | 477000 | 0 | 0 | 3 |  | 477000 | 0 | 0
5 | 0324GLIGNO | Lignospan Standard (36mg +18mcg)/1.8ml | ống | 15484 | 1000 | 15484000 | 0 | 0 | 0 |  | 0 | 1000 | 15484000
6 | 0723BLIPOF | Lipofundin MCT/LCT 20% Mỗi 100ml chứa: Medium-chain Triglycerides 10,0g; Soya-bean Oil 10,0g | chai | 142800 | 20 | 2856000 | 0 | 0 | 0 |  | 0 | 20 | 2856000
7 | A723BLIPOF | Lipofundin MCT/LCT 20% Mỗi 100ml chứa: Medium-chain Triglycerides 10,0g; Soya-bean Oil 10,0g | Chai | 142800 | 30 | 4284000 | 0 | 0 | 0 |  | 0 | 30 | 4284000
8 | 0124GMIFE2 | MIFE 200 200mg | viên | 51000 | 1409 | 71859000 | 0 | 0 | 17 |  | 867000 | 1392 | 70992000
9 | DV22GMUCOM | Mucomucil 300mg/3ml | Ống | 42000 | 242 | 10164000 | 0 | 0 | 0 |  | 0 | 242 | 10164000
10 | DV24GPOLYD | Polydeson 17,5mg + 5,5mg | chai | 4725 | 72 | 340200 | 0 | 0 | 72 |  | 340200 | 0 | 0
11 | DV24GIO500 | Povidine 10% Mỗi 8ml dung dịch chứa Povidon iod 0,8g | Chai | 65637.6 | 2 | 131275.2 | 0 | 0 | 0 |  | 0 | 2 | 131275.2
12 | 0S23GIO125 | POVIDONE 10% | Chai | 10200 | 912 | 9302400 | 0 | 0 | 0 |  | 0 | 912 | 9302400
13 | 0322BSEVOR | Sevorane 100% w/w | ml | 14314.4 | 375 | 5367900 | 0 | 0 | 40 |  | 572576 | 335 | 4795324
14 | 0723BSEVOR | Sevorane 100% w/w (250ml) | ml | 14314.4 | 750 | 10735800 | 0 | 0 | 0 |  | 0 | 750 | 10735800
15 | 0124GSM100 | Smoflipid 20% (Chai 100ml) 100ml nhũ tương chứa: Dầu đậu nành tinh chế 6g; Triglycerid mạch trung bình 6g; Dầu Oliu tinh chế 5g; Dầu cá tinh chế 3g | chai | 98000 | 64 | 6272000 | 0 | 0 | 0 |  | 0 | 64 | 6272000
16 | DV23GTRYPO | Troypofol 200mg/20ml | Lọ | 44999.997 | 264 | 11879999.208 | 0 | 0 | 18 |  | 809999.946 | 246 | 11069999.262
17 | 0422GVOLU6 | Volulyte 6% 6% | túi | 85300 | 20 | 1706000 | 0 | 0 | 0 |  | 0 | 20 | 1706000
18 | DV24GZENTA | Zentanil 500mg/5ml 500mg/5ml | Lọ | 12600 | 177 | 2230200 | 0 | 0 | 66 |  | 831600 | 111 | 1398600
THUỐC TIỀN CHẤT |  |  |  |  | 5890500 |  | 0 |  | 0 |  |  | 5890500
1 | 0122GNEPHE | Ephedrine Aguettant 30mg/ml 30mg/ml | ống | 57750 | 52 | 3003000 | 0 | 0 | 0 |  | 0 | 52 | 3003000
2 | 0124GNEPHE | Ephedrine Hydrochloride Injection 30 mg in 1 ml 30mg/ml | ống | 57750 | 50 | 2887500 | 0 | 0 | 0 |  | 0 | 50 | 2887500
VACCIN |  |  |  |  | 34377500.871 |  | 0 |  | 11542265.976 |  |  | 22835234.895
1 | DV24GVXAB1 | Abhayrab ≥ 2,5 IU / 0,5ml | Lọ | 183750 | 13 | 2388750 | 0 | 0 | 8 |  | 1470000 | 5 | 918750
2 | 0124GVXGAR | Gardasil Mỗi liều 0,5ml chứa 20mcg protein L1 HPV6 ; 40mcg protein L1 HPV11; 40mcg protein L1 HPV 16; 20mcg protein L1 HPV18 | lọ | 1509600 | 7 | 10567200 | 0 | 0 | 4 |  | 6038400 | 3 | 4528800
3 | DV24GVXHB2 | Heberbiovac HB (20mcg) 20mcg | Lọ | 76125 | 35 | 2664375 | 0 | 0 | 10 |  | 761250 | 25 | 1903125
4 | DV24GVXSAT | Huyết thanh kháng độc tố uốn ván tinh chế (SAT) 1500 đvqt | ống | 29043 | 167 | 4850181 | 0 | 0 | 32 |  | 929376 | 135 | 3920805
5 | DV24GVXVAT | Vắc xin uốn ván hấp phụ (TT) ≥ 40IU/0,5ml | ống | 14784 | 164 | 2424576 | 0 | 0 | 14 |  | 206976 | 150 | 2217600
6 | DV24GVXVER | Verorab Vắc xin dại (bất hoạt), điều chế trên canh cấy tế bào >=2,5 IU | Lọ | 267032.997 | 43 | 11482418.871 | 0 | 0 | 8 |  | 2136263.976 | 35 | 9346154.895
Vật tư y tế |  |  |  |  | 1729205539.2519 |  | 158547866.4 |  | 210440389.8042 |  |  | 1677313015.8477
VTTH DÙNG TRONG ĐÓNG GÓI DỤNG CỤ |  |  |  |  | 3000000 |  | 0 |  | 1000000 |  |  | 2000000
1 | VTG24AD200 | Túi ép dẹp tiệt trùng 200mm x 200m | Cuộn | 450000 | 3 | 1350000 | 0 | 0 | 1 |  | 450000 | 2 | 900000
2 | VTG24AD250 | Túi ép dẹp tiệt trùng 250mm x 200m | Cuộn | 550000 | 3 | 1650000 | 0 | 0 | 1 |  | 550000 | 2 | 1100000
HÓA CHẤT XÉT NGHIỆM |  |  |  |  | 516003519.15 |  | 136804465.35 |  | 121344004.815 |  |  | 531463979.685
1 | HXG00AAFP | ACCESS AFP | Test | 48888 | 50 | 2444400 | 0 | 0 | 0 |  | 0 | 50 | 2444400
2 | HXG23AFPC | ACCESS AFP CALIBRATORS | ml | 180789 | 17.5 | 3163807.5 | 0 | 0 | 0 |  | 0 | 17.5 | 3163807.5
3 | HXG00ABNP | ACCESS BNP | Test | 289926 | 100 | 28992600 | 0 | 0 | 0 |  | 0 | 100 | 28992600
4 | HXG00AFT4 | ACCESS FREE T4 | test | 26145 | 0 | 0 | 400 | 10458000 | 0 |  | 0 | 400 | 10458000
5 | HXG00AHAB | Access HBs Ab | test | 87087 | 50 | 4354350 | 0 | 0 | 0 |  | 0 | 50 | 4354350
6 | HXG23AHBQ | Access HBs Ab QC | ml | 482181 | 7 | 3375267 | 0 | 0 | 0 |  | 0 | 7 | 3375267
7 | HXG00BSAG | Access HBs Ag | test | 43659 | 250 | 10914750 | 400 | 17463600 | 0 |  | 0 | 650 | 28378350
8 | HXG00TNIC | ACCESS hsTnI CALIBRATORS | ml | 281400 | 0 | 0 | 8.5 | 2391900 | 0 |  | 0 | 8.5 | 2391900
9 | HXG00APSA | ACCESS HYBRITECH PSA | test | 58674 | 50 | 2933700 | 0 | 0 | 0 |  | 0 | 50 | 2933700
10 | HXG00RVES | Access Immunoassay System Reaction Vessels | cái | 2436 | 0 | 0 | 3136 | 7639296 | 0 |  | 0 | 3136 | 7639296
11 | HXG23IGGQ | ACCESS RUBELLA IgG QC | ML | 472626 | 15 | 7089390 | 0 | 0 | 0 |  | 0 | 15 | 7089390
12 | HXG00SUBS | Access Substrate | ml | 20706 | 390 | 8075340 | 0 | 0 | 0 |  | 0 | 390 | 8075340
13 | HXG00ATPC | ACCESS TPO ANTIBODY CALIBRATORS | ml | 733425 | 12 | 8801100 | 0 | 0 | 0 |  | 0 | 12 | 8801100
14 | HXG00WBII | Access Wash Buffer II | ml | 357 | 39000 | 13923000 | 19500 | 6961500 | 7800 |  | 2784600 | 50700 | 18099900
15 | HXG00AAC3 | Acid Acetic 3% | Lít | 120000.09 | 5 | 600000.45 | 0 | 0 | 1 |  | 120000.09 | 4 | 480000.36
16 | HXG00DTIM1 | ADVIA 120/2120/2120i DIFF TIMEPAC mã hàng hóa: 10312270 | ml | 4442 | 9070 | 40288939.95 | 0 | 0 | 9070 |  | 40288939.95 | 0 | 0
17 | HXG00EZWA1 | ADVIA 120/2120/2120i EZ WASH Ký mã hiệu: 10285021 | ml | 2814 | 6480 | 18234720 | 0 | 0 | 0 |  | 0 | 6480 | 18234720
18 | HXG00TLOW | ADVIA 120/ADVIA 2120/ADVIA 2120i 3 in 1 TESTpoint ABN2 CONTROL; Ký mã hiệu: 10318905 | ml | 378375.1125 | 0 | 0 | 4 | 1513500.45 | 0 |  | 0 | 4 | 1513500.45
19 | HXG00NORM | ADVIA 120/ADVIA 2120/ADVIA 2120i 3 in 1 TESTpoint NORM CONTROL; Ký mã hiệu: 10316217 | ml | 378375.1125 | 0 | 0 | 4 | 1513500.45 | 0 |  | 0 | 4 | 1513500.45
20 | HXG00CNFT1 | ADVIA 120/ADVIA 2120/ADVIA 2120i CN-FREE CBC TIMEPAC | ml | 2898 | 9875 | 28617750 | 0 | 0 | 9875 |  | 28617750 | 0 | 0
21 | HXG00PERO1 | ADVIA 120/ADVIA 2120/ADVIA 2120i PEROX SHEATH Ký mã hiệu: 10312275 | ml | 776.0001 | 5450 | 4229200.5 | 0 | 0 | 2725 |  | 2114600.25 | 2725 | 2114600.25
22 | HXG00HIGH | ADVIA 120/ADVIA 2120i 3 in 1 TESTpoint ABN1 CONTROL; Ký mã hiệu: 10330063 | ml | 378375.1125 | 0 | 0 | 4 | 1513500.45 | 0 |  | 0 | 4 | 1513500.45
23 | HXG00SRIN | ADVIA 120/ADVIA 2120i SHEATH RINSE, SMN: 10312272 | ml | 303 | 60000 | 18180000.3 | 0 | 0 | 60000 |  | 18180000.3 | 0 | 0
24 | HXG00ALT1 | ALT | ml | 11970 | 300 | 3591000 | 600 | 7182000 | 0 |  | 0 | 900 | 10773000
25 | HXG23AMMO | AMMONIA/ETHANOL/CO2 CALIBRATOR | ml | 62370 | 5 | 311850 | 0 | 0 | 0 |  | 0 | 5 | 311850
26 | HXG23ACC1 | AMMONIA/ETHANOL/CO2 CONTROL I | ml | 95550 | 5 | 477750 | 0 | 0 | 0 |  | 0 | 5 | 477750
27 | HXG23ACC2 | AMMONIA/ETHANOL/CO2 CONTROL II | ml | 95550 | 5 | 477750 | 0 | 0 | 0 |  | 0 | 5 | 477750
28 | HXG00ANTA | Anti-A (IgM) | ml | 9870 | 10 | 98700 | 0 | 0 | 0 |  | 0 | 10 | 98700
29 | HXG00ANTB | Anti-B (IgM) | ml | 9870 | 10 | 98700 | 0 | 0 | 0 |  | 0 | 10 | 98700
30 | HXG00ANTD | Anti-D (IgM+IgG) | ml | 17094 | 10 | 170940 | 0 | 0 | 0 |  | 0 | 10 | 170940
31 | HXG00AST1 | AST | ml | 18669 | 600 | 11201400 | 0 | 0 | 0 |  | 0 | 600 | 11201400
32 | HXG001BHIB | BHI broth | ml | 3439.3333 | 30 | 103180 | 0 | 0 | 0 |  | 0 | 30 | 103180
33 | HXG00GRAM | Bộ nhuộm Gram (VN) | ml | 616.875 | 800 | 493500 | 0 | 0 | 400 |  | 246750 | 400 | 246750
34 | HXG00CAAR | CALCIUM ARSENAZO 0 | ml | 50190 | 116 | 5822040 | 0 | 0 | 0 |  | 0 | 116 | 5822040
35 | HXG00CHOL | Cholesterol (180) | ml | 31164 | 270 | 8414280 | 0 | 0 | 0 |  | 0 | 270 | 8414280
36 | HXG23COAG | Coagulation Controls | ML | 270000 | 2 | 540000 | 0 | 0 | 0 |  | 0 | 2 | 540000
37 | HXG00COS1 | CONTROL SERUM 1 | ml | 126000 | 15 | 1890000 | 0 | 0 | 10 |  | 1260000 | 5 | 630000
38 | HXG00COS2 | CONTROL SERUM 2 | ml | 126630 | 15 | 1899450 | 0 | 0 | 10 |  | 1266300 | 5 | 633150
39 | HXG00CREA | Creatinine (408) | ml | 5922 | 714 | 4228308 | 0 | 0 | 0 |  | 0 | 714 | 4228308
40 | HXG00CRLA | CRP LATEX | ml | 67620 | 0 | 0 | 240 | 16228800 | 0 |  | 0 | 240 | 16228800
41 | HXG23CRPC | CRP LATEX CALIBRATOR HIGHLY SENSITIVE (HS) SET | ml | 1081605 | 10 | 10816050 | 0 | 0 | 0 |  | 0 | 10 | 10816050
42 | HXG24PIME | Đĩa giấy Cefepime 30µg | Đĩa | 1800 | 48 | 86400 | 0 | 0 | 0 |  | 0 | 48 | 86400
43 | HXG24CEFO | Đĩa giấy Cefotaxime 30µg | Đĩa | 1800 | 50 | 90000 | 0 | 0 | 0 |  | 0 | 50 | 90000
44 | HXG24CECL | Đĩa giấy Cefotaxime/Clav.acid (30/10µg) | Đĩa | 1800 | 48 | 86400 | 0 | 0 | 0 |  | 0 | 48 | 86400
45 | HXG24CEXI | Đĩa giấy Cefoxitin 30µg | Đĩa | 1800 | 49 | 88200 | 0 | 0 | 0 |  | 0 | 49 | 88200
46 | HXG24DCTZ | Đĩa giấy Ceftazidime 30µg | Đĩa | 1800 | 50 | 90000 | 0 | 0 | 0 |  | 0 | 50 | 90000
47 | HXG24CTCL | Đĩa giấy Ceftazidime/Clav.acid (30/10µg) | Đĩa | 1800 | 48 | 86400 | 0 | 0 | 0 |  | 0 | 48 | 86400
48 | HXG24CEFU | Đĩa giấy Cefuroxime 30µg | Đĩa | 1800 | 48 | 86400 | 0 | 0 | 0 |  | 0 | 48 | 86400
49 | HXG24DGDO | Đĩa giấy Doxycyclin 30 µg | Đĩa | 1800 | 48 | 86400 | 0 | 0 | 0 |  | 0 | 48 | 86400
50 | HXG00SULFAM | Đĩa giấy kháng sinh Sufamethoxazole/ Trimethoprim 23,75/1,25µg | Đĩa | 1738 | 50 | 86900 | 0 | 0 | 0 |  | 0 | 50 | 86900
51 | HXG00AZITH | Đĩa giấy kháng sinh, Azithromycin 15µg (Az) | Đĩa | 1738 | 50 | 86900 | 0 | 0 | 0 |  | 0 | 50 | 86900
52 | HXG00DGCI | Đĩa giấy kháng sinh, CIPROFLOXACIN 5µg (Ci) | đĩa | 1738 | 50 | 86900 | 0 | 0 | 0 |  | 0 | 50 | 86900
53 | HXG00DGLE | Đĩa giấy kháng sinh, Levofloxacin 5µg | đĩa | 1738 | 50 | 86900 | 0 | 0 | 0 |  | 0 | 50 | 86900
54 | HXG24LINE | Đĩa giấy Linezolid 30µg | Đĩa | 1800 | 49 | 88200 | 0 | 0 | 0 |  | 0 | 49 | 88200
55 | HXG24MERO | Đĩa giấy Meropenem 10µg | Đĩa | 1800 | 48 | 86400 | 0 | 0 | 0 |  | 0 | 48 | 86400
56 | HXG24PIPE | Đĩa giấy Piperacilin + tazobactam 100/10µg | Đĩa | 1800 | 46 | 82800 | 0 | 0 | 0 |  | 0 | 46 | 82800
57 | HXG24HP2M | Dung dịch huyền phù vi khuẩn 2ml | Ống | 35000 | 20 | 700000 | 0 | 0 | 0 |  | 0 | 20 | 700000
58 | HXG00LUGO | Dung dịch Lugol 3% | ml | 1440.0005 | 1000 | 1440000.45 | 0 | 0 | 500 |  | 720000.225 | 500 | 720000.225
59 | HXG00FRUC | FRUCTOSAMINE | ml | 62769 | 102 | 6402438 | 0 | 0 | 0 |  | 0 | 102 | 6402438
60 | HXG00GGT1 | GGT | ml | 16590 | 0 | 0 | 160 | 2654400 | 0 |  | 0 | 160 | 2654400
61 | HXG00GLUC | GLUCOSE | ml | 15939 | 320 | 5100480 | 0 | 0 | 80 |  | 1275120 | 240 | 3825360
62 | HXG23HBA1 | HbA1c | ML | 187047 | 422 | 78933834 | 0 | 0 | 0 |  | 0 | 422 | 78933834
63 | HXG00BEAG | HBeAg | test | 21000 | 50 | 1050000 | 0 | 0 | 0 |  | 0 | 50 | 1050000
64 | HXG00HDLC | HDL-Cholesterol (273.6) | ml | 71085 | 205.8 | 14629293 | 0 | 0 | 0 |  | 0 | 205.8 | 14629293
65 | HXG00HDLC | HDL-Cholesterol (273.6) | ml | 74130 | 0 | 0 | 273.6 | 20281968 | 0 |  | 0 | 273.6 | 20281968
66 | HXG23HEMO | Hemoscann | ml | 122000 | 64 | 7808000 | 0 | 0 | 0 |  | 0 | 64 | 7808000
67 | HXG23IPPT | Immunoassay Premium Plus-Tri-level (IA Premium Plus 1,2 and 3) | ml | 170583 | 15 | 2558745 | 0 | 0 | 0 |  | 0 | 15 | 2558745
68 | HXG00IRON | IRON | ml | 27762 | 30 | 832860 | 0 | 0 | 0 |  | 0 | 30 | 832860
69 | HXG00ISEB | ISE Buffer | ml | 735 | 4000 | 2940000 | 0 | 0 | 2000 |  | 1470000 | 2000 | 1470000
70 | HXG00ISEM | ISE Mid Standard | ml | 966 | 4000 | 3864000 | 0 | 0 | 2000 |  | 1932000 | 2000 | 1932000
71 | HXG00ITA1 | ITA CONTROL SERUM LEVEL 1 | ml | 1735650 | 2 | 3471300 | 0 | 0 | 0 |  | 0 | 2 | 3471300
72 | HXG00ITA2 | ITA CONTROL SERUM LEVEL 2 | ml | 1735650 | 2 | 3471300 | 0 | 0 | 0 |  | 0 | 2 | 3471300
73 | HXG23MOI1 | MAS Omni IMMUNE PRO 1 | ML | 632730 | 5 | 3163650 | 0 | 0 | 0 |  | 0 | 5 | 3163650
74 | HXG23MOI2 | MAS Omni IMMUNE PRO 2 | ML | 632730 | 5 | 3163650 | 0 | 0 | 0 |  | 0 | 5 | 3163650
75 | HXG23MOI3 | MAS Omni IMMUNE PRO 3 | ML | 632730 | 5 | 3163650 | 0 | 0 | 0 |  | 0 | 5 | 3163650
76 | HXG23MASU | MAS UrichemTrak | ml | 48573 | 30 | 1457190 | 0 | 0 | 0 |  | 0 | 30 | 1457190
77 | HXG24NKTM | Mẫu ngoại kiểm Tim mạch (Troponin I) | Hộp | 9378000 | 1 | 9378000 | 0 | 0 | 1 |  | 9378000 | 0 | 0
78 | HXG24BHIB | Môi trường Brain Heart Infusion | Lọ | 12000 | 10 | 120000 | 0 | 0 | 0 |  | 0 | 10 | 120000
79 | HXG00NSHP | NK-Pylori test | Test | 12600 | 500 | 6300000 | 0 | 0 | 1 |  | 12600 | 499 | 6287400
80 | HXG23PLAS | Plasmascann Liquid | ml | 79000 | 40 | 3160000 | 0 | 0 | 0 |  | 0 | 40 | 3160000
81 | HXG24QVAN | Que Etest Vancomycin | Que | 72000 | 49 | 3528000 | 0 | 0 | 0 |  | 0 | 49 | 3528000
82 | HXG00MULT | Que Thử Nước Tiểu 10 Thông Số | test | 8883 | 5000 | 44415000 | 3000 | 26649000 | 1000 |  | 8883000 | 7000 | 62181000
83 | HXG23SYCA | SYSTEM CALIBRATOR | ml | 111300 | 20 | 2226000 | 0 | 0 | 0 |  | 0 | 20 | 2226000
84 | HXG24TMAU | Thạch Blood Agar | Đĩa | 21000 | 20 | 420000 | 0 | 0 | 0 |  | 0 | 20 | 420000
85 | HXG24MACC | Thạch MacConkey Agar | Đĩa | 17500 | 20 | 350000 | 0 | 0 | 0 |  | 0 | 20 | 350000
86 | HXG24MUEL | Thạch Mueller Hinton Agar 80mm | Đĩa | 17500 | 30 | 525000 | 0 | 0 | 0 |  | 0 | 30 | 525000
87 | HXG24TTSI | Thuốc thử Indole | ml | 100000 | 15 | 1500000 | 0 | 0 | 0 |  | 0 | 15 | 1500000
88 | HXG00TRIG | Triglyceride | ml | 25494 | 250 | 6373500 | 250 | 6373500 | 0 |  | 0 | 500 | 12747000
89 | HXG00UREA | Urea/Urea nitrogen (424) | ml | 16947 | 527 | 8931069 | 0 | 0 | 0 |  | 0 | 527 | 8931069
90 | HXG00UACI | Uric Acid | ml | 33600 | 60 | 2016000 | 0 | 0 | 60 |  | 2016000 | 0 | 0
91 | HXG00NKM1 | Urinalysis Control - Level 1 ( Urnal Control 1) (Nội kiểm tổng phân tích nước tiểu mức 1) | ml | 32431 | 36 | 1167516 | 0 | 0 | 12 |  | 389172 | 24 | 778344
92 | HXG00NKM2 | Urinalysis Control - Level 2 ( Urnal Control 2) (Nội kiểm tổng phân tích nước tiểu mức 2) | ml | 32431 | 36 | 1167516 | 0 | 0 | 12 |  | 389172 | 24 | 778344
93 | HXG00UCSF | Urine/CSF Albumin | ml | 84546 | 74 | 6256404 | 0 | 0 | 0 |  | 0 | 74 | 6256404
94 | HXG23URIN | URINE/CSF ALBUMIN CALIBRATOR | ml | 1504755 | 10 | 15047550 | 0 | 0 | 0 |  | 0 | 10 | 15047550
95 | HXG00WASO | Wash solution | ml | 798 | 0 | 0 | 10000 | 7980000 | 0 |  | 0 | 10000 | 7980000
96 | HXG00AMYL | α-Amylase | ml | 70329 | 40 | 2813160 | 0 | 0 | 0 |  | 0 | 40 | 2813160
VẬT TƯ XÉT NGHIỆM |  |  |  |  | 176249304.2 |  | 21743401.05 |  | 14004020.125 |  |  | 183988685.125
1 | HXG00ACEA | Access CEA | Test | 71694 | 50 | 3584700 | 0 | 0 | 0 |  | 0 | 50 | 3584700
2 | HXG23AFT3 | ACCESS FREE T3 | Test | 37989 | 750 | 28491750 | 0 | 0 | 0 |  | 0 | 750 | 28491750
3 | HXG23AFT4 | ACCESS FREE T4 | test | 25326 | 50 | 1266300 | 0 | 0 | 0 |  | 0 | 50 | 1266300
4 | HXG23AHCV | Access HCV Ab V3 | Test | 102186 | 300 | 30655800 | 0 | 0 | 0 |  | 0 | 300 | 30655800
5 | HXG00TTNI | Access hs TnI | test | 68250 | 100 | 6825000 | 0 | 0 | 0 |  | 0 | 100 | 6825000
6 | HXG00TTNI | Access hs TnI | test | 70350 | 0 | 0 | 100 | 7035000 | 0 |  | 0 | 100 | 7035000
7 | HXG23RIGG | ACCESS RUBELLA IgG | Test | 57918 | 150 | 8687700 | 0 | 0 | 0 |  | 0 | 150 | 8687700
8 | HXG00BHCG | ACCESS TOTAL β hCG (5th IS) | Test | 45633 | 150 | 6844950 | 0 | 0 | 0 |  | 0 | 150 | 6844950
9 | HXG00ATPO | ACCESS TPO ANTIBODY | Test | 91266 | 50 | 4563300 | 0 | 0 | 0 |  | 0 | 50 | 4563300
10 | HXG23ATSH | ACCESS TSH (3rd IS) | test | 25557 | 700 | 17889900 | 0 | 0 | 0 |  | 0 | 700 | 17889900
11 | HXG00BKCT | Bộ kit xét nghiệm pap nhúng dịch EASYPREP | Bộ | 299985 | 6 | 1799910 | 0 | 0 | 0 |  | 0 | 6 | 1799910
12 | HXG00CCM2 | Chai cấy máu hai pha | Cái | 59400 | 1 | 59400 | 0 | 0 | 0 |  | 0 | 1 | 59400
13 | HXG23DCVA | Đầu col vàng có khía | Cái | 80 | 10000 | 800000 | 0 | 0 | 1000 |  | 80000 | 9000 | 720000
14 | HXG00DQCV | Đầu que cấy vòng Ni/Cr | Cái | 68750 | 9 | 618750 | 0 | 0 | 0 |  | 0 | 9 | 618750
15 | HXG00DCTZ | Đĩa giấy kháng sinh Ceftazidime 30µg | đĩa | 1738 | 48 | 83424 | 0 | 0 | 0 |  | 0 | 48 | 83424
16 | HXG23GMAI | Diagnostic Kit for Antibody to Treponema Pallidum (Colloidal Gold) | Test | 6090 | 150 | 913500 | 0 | 0 | 0 |  | 0 | 150 | 913500
17 | HXG23OFOB | Faecal Occult Blood Rapid Test (Device)(Feces) | Test | 18900 | 50 | 945000 | 0 | 0 | 0 |  | 0 | 50 | 945000
18 | HXG00HIVT | HIV 1/2 Human Immunodeficiency Virus Rapid Test Device (Whole Blood/ Serum/ Plasma) | Test | 17325 | 120 | 2079000 | 0 | 0 | 0 |  | 0 | 120 | 2079000
19 | HXG00LANC | Kim lấy máu Lancest | Cái | 199.9988 | 0 | 0 | 200 | 39999.75 | 0 |  | 0 | 200 | 39999.75
20 | HXG237102 | Lam kính xét nghiệm | Miếng | 290 | 936 | 271440 | 0 | 0 | 432 |  | 125280 | 504 | 146160
21 | HXG237105 | Lam kính xét nghiệm 7105 | Miếng | 300 | 864 | 259200 | 0 | 0 | 72 |  | 21600 | 792 | 237600
22 | HXG21LAMM | Lamelle 22 x 22mm | miếng | 147 | 600 | 88200 | 0 | 0 | 0 |  | 0 | 600 | 88200
23 | HXG00LNPS | Lọ nhựa đựng mẫu PS 55ml HTM nắp trắng, có nhãn | Lọ | 966 | 3500 | 3381000 | 5000 | 4830000 | 1000 |  | 966000 | 7500 | 7245000
24 | HXG23LNND | Lọ nhựa đựng mẫu PS tiệt trùng 55ml HTM nắp đỏ, có nhãn | Lọ | 1570 | 100 | 157000 | 0 | 0 | 0 |  | 0 | 100 | 157000
25 | HXG23TMOR | Morphine Rapid Test (Strip) (Urine) | Test | 7350 | 200 | 1470000 | 0 | 0 | 0 |  | 0 | 200 | 1470000
26 | HXG00DRU4 | Multi-drug Urine Test Panel MD-U54-MET/THC/AMP/MOP | Test | 26775 | 500 | 13387500 | 0 | 0 | 100 |  | 2677500 | 400 | 10710000
27 | HXG00OCT1 | Ống nghiệm Citrate 3,8% HTM 1ml nắp xanh lá, mous thấp | Ống | 713.0025 | 0 | 0 | 200 | 142600.5 | 0 |  | 0 | 200 | 142600.5
28 | HXG23TAK1 | Ống nghiệm EDTA K2 HTM 1ml nắp xanh dương, mous thấp | Ống | 652 | 4800 | 3129600 | 0 | 0 | 0 |  | 0 | 4800 | 3129600
29 | HXG00K22M | Ống nghiệm EDTA K2 HTM 2ml nắp cao su xanh dương, mous thấp | Ống | 1099 | 4800 | 5275200 | 4800 | 5275200 | 2400 |  | 2637600 | 7200 | 7912800
30 | HXG00HEPA | Ống nghiệm Heparin lithium HTM 2ml nắp đen, mous thấp. | Ống | 737 | 4800 | 3537600.15 | 4800 | 3537600.15 | 2400 |  | 1768800.075 | 7200 | 5306400.225
31 | HXG00ONLM | Ống nghiệm lưu mẫu huyết thanh 1.5 ml HTM nắp trắng | Ống | 206.0006 | 0 | 0 | 1000 | 206000.55 | 0 |  | 0 | 1000 | 206000.55
32 | HXG23ONPS | Ống nghiệm nhựa PS 5ml nắp trắng, không nhãn | Ống | 386 | 7000 | 2702000 | 0 | 0 | 500 |  | 193000 | 6500 | 2509000
33 | HXG00ONSR | Ống nghiệm Serum hạt to HTM nắp đỏ | Ống | 677.0001 | 2000 | 1354000.2 | 1000 | 677000.1 | 500 |  | 338500.05 | 2500 | 1692500.25
34 | HXG00TNS1 | OnSite Dengue Ag Rapid Test | Test | 39900 | 300 | 11970000 | 0 | 0 | 100 |  | 3990000 | 200 | 7980000
35 | HXG00OHPY | OnSite H.Pylori Ab Combo Rapid Test | Test | 21000 | 30 | 630000 | 0 | 0 | 0 |  | 0 | 30 | 630000
36 | HXG23QTDH | Que thử đường huyết nhanh + kim lấy máu BG-Pro Blood Glucose Test Strips | Test | 3140 | 1837 | 5768180 | 0 | 0 | 91 |  | 285740 | 1746 | 5482440
37 | HXG00CDCV1 | Reaction cups | Cái | 5399.9999 | 1000 | 5399999.85 | 0 | 0 | 0 |  | 0 | 1000 | 5399999.85
38 | HXG23NSHP | TraceTest™ Thử nghiệm phát hiện nhanh Urease của Helicobacter pylori/ TraceTest™ H. pylori | Test | 8000 | 170 | 1360000 | 0 | 0 | 115 |  | 920000 | 55 | 440000
HÓA CHẤT KHỬ KHUẨN |  |  |  |  | 37395299.962 |  | 0 |  | 9987500.002 |  |  | 27407799.96
1 | HKG23PHYT | ALFASEPT CLEANSER 4 | Chai | 64000 | 2 | 128000 | 0 | 0 | 0 |  | 0 | 2 | 128000
2 | HKG00ANCE | ANIOS CLEAN EXCEL D (1L) | Lít | 345000.04 | 10 | 3450000.4 | 0 | 0 | 5 |  | 1725000.2 | 5 | 1725000.2
3 | HKG00PRAY | ANIOSPRAY 29 (1L) | Lít | 285000.0125 | 4 | 1140000.05 | 0 | 0 | 0 |  | 0 | 4 | 1140000.05
4 | HKG231322 | Băng chỉ thị nhiệt BY104 | Cuộn | 98000 | 6 | 588000 | 0 | 0 | 2 |  | 196000 | 4 | 392000
5 | HKG231250 | Chỉ thị hoá học BY406 | Miếng | 2100 | 150 | 315000 | 0 | 0 | 100 |  | 210000 | 50 | 105000
6 | HKG23CO70 | Cồn 70 độ | Lít | 29700 | 440 | 13068000 | 0 | 0 | 25 |  | 742500 | 415 | 12325500
7 | HKG23CO96 | Cồn 96 độ (đổi can) | Lít | 33000 | 1 | 33000 | 0 | 0 | 0 |  | 0 | 1 | 33000
8 | HKG23COTD | Cồn tuyệt đối | Lít | 55000 | 25 | 1375000 | 0 | 0 | 0 |  | 0 | 25 | 1375000
9 | HKG00GERM | GERMISEP | Viên | 4299.9985 | 300 | 1289999.55 | 0 | 0 | 200 |  | 859999.7 | 100 | 429999.85
10 | HKG00GERM | GERMISEP | Viên | 4299.9999 | 100 | 429999.99 | 0 | 0 | 100 |  | 429999.99 | 0 | 0
11 | HKG001243 | Giấy tẩm chất thử (chỉ thị hoá học) dùng cho máy tiệt khuẩn dụng dụ y tế bằng hơi nước 1243A | Miếng | 3500.0007 | 100 | 350000.07 | 0 | 0 | 100 |  | 350000.07 | 0 | 0
12 | HKG00MEE5 | MEGASEPT E-5 | Lít | 246599.955 | 10 | 2465999.55 | 0 | 0 | 0 |  | 0 | 10 | 2465999.55
13 | HKG00MEE5 | MEGASEPT E-5 | Lít | 246599.99 | 10 | 2465999.9 | 0 | 0 | 10 |  | 2465999.9 | 0 | 0
14 | HKG00MOPA | MEGASEPT OPA | Lít | 128100 | 40 | 5124000 | 0 | 0 | 20 |  | 2562000 | 20 | 2562000
15 | HKG23OPAS | MEGASEPT OPA | Lít | 144060 | 5 | 720300 | 0 | 0 | 0 |  | 0 | 5 | 720300
16 | HKG23NC2L | Nước cất 2 lần | Lít | 8800 | 95 | 836000 | 0 | 0 | 0 |  | 0 | 95 | 836000
17 | HKG00OXYG | OXY GIÀ 3% | Chai | 3500.007 | 36 | 126000.252 | 0 | 0 | 6 |  | 21000.042 | 30 | 105000.21
18 | HKG00STER | STERANIOS 2% | Lít | 85000.02 | 10 | 850000.2 | 0 | 0 | 5 |  | 425000.1 | 5 | 425000.1
19 | HKG22VOIS | Vôi soda hấp thụ CO2 dùng cho máy gây mê (Ventisorb Pink to White) | Lít | 132000 | 20 | 2640000 | 0 | 0 | 0 |  | 0 | 20 | 2640000
HÓA CHẤT NHA |  |  |  |  | 195465982 |  | 0 |  | 1463000 |  |  | 194002982
1 | HNG23TBOT | "Vật liệu trám răng - Rosen Root- Canal Cement | Lọ | 1095938 | 4 | 4383752 | 0 | 0 | 0 |  | 0 | 4 | 4383752
2 | HNG23XMGT | Cement gắn tạm RelyX Temp NE… | hộp | 632500 | 2 | 1265000 | 0 | 0 | 0 |  | 0 | 2 | 1265000
3 | HNG23ETCH | Chất hàn răng Meta Etchan | tuýp | 57500 | 95 | 5462500 | 0 | 0 | 4 |  | 230000 | 91 | 5232500
4 | HNG23CSNA | Chất làm khuôn răng - ELITE HD+ PUTTY SOFT FAST SET (C203010) | cặp/2*250m l | 1050000 | 5 | 5250000 | 0 | 0 | 0 |  | 0 | 5 | 5250000
5 | HNG23TCCU | Chất làm khuôn răng - ELITE ORTHO WHITE (C410090) | kg | 169330 | 6 | 1015980 | 0 | 0 | 0 |  | 0 | 6 | 1015980
6 | HNG23ALGI | Chất làm khuôn răng - Tropicalgin (C302241) | gói | 195000 | 9 | 1755000 | 0 | 0 | 0 |  | 0 | 9 | 1755000
7 | HNG23CSNH | Chất làm khuôn răng -ELITE HD+ LIGHT BODY NORMAL SET (C203035) | cặp/2*90m l | 695000 | 9 | 6255000 | 0 | 0 | 0 |  | 0 | 9 | 6255000
8 | HNG23DXTK | Dầu bôi trơn tay khoan Hi-Clean Spray, dùng trong nha khoa | chai | 333500 | 13 | 4335500 | 0 | 0 | 0 |  | 0 | 13 | 4335500
9 | HNG23MDCL | Dung dịch vệ sinh ống tủy MD-Cleanser | ml | 2070 | 400 | 828000 | 0 | 0 | 0 |  | 0 | 400 | 828000
10 | HNG23EUGE | Eugenol Suntan 30ml | lọ | 69000 | 9 | 621000 | 0 | 0 | 0 |  | 0 | 9 | 621000
11 | HNG23COML | Fusion Flo 2x2g | tuýp | 220000 | 225 | 49500000 | 0 | 0 | 5 |  | 1100000 | 220 | 48400000
12 | HNG23FUJ9 | GC Gold Label HS Posterior EXTRA | hộp | 1250000 | 27 | 33750000 | 0 | 0 | 0 |  | 0 | 27 | 33750000
13 | HNG23FUJ1 | GC Gold Label Luting & Lining Cement | hộp | 1650000 | 4 | 6600000 | 0 | 0 | 0 |  | 0 | 4 | 6600000
14 | HNG23HYPO | Hyposol | chai | 220000 | 15 | 3300000 | 0 | 0 | 0 |  | 0 | 15 | 3300000
15 | HNG23SAVK | Patondeker PeriCompound GC | cây | 47150 | 15 | 707250 | 0 | 0 | 0 |  | 0 | 15 | 707250
16 | HNG23DBSC | Prophy Paste | cái | 4000 | 2400 | 9600000 | 0 | 0 | 0 |  | 0 | 2400 | 9600000
17 | HNG23CEBR | Shield Activ 5ml | lọ | 220000 | 2 | 440000 | 0 | 0 | 0 |  | 0 | 2 | 440000
18 | HNG24TEBO | TÊ BÔI | Lọ | 110000 | 18 | 1980000 | 0 | 0 | 0 |  | 0 | 18 | 1980000
19 | HNG24VASE | VASELIN | Lọ | 5000 | 9 | 45000 | 0 | 0 | 0 |  | 0 | 9 | 45000
20 | HNG23ENDO | Vật liệu sửa soạn xoang răng trước khi trám - Endogel-RC | Tuýp | 133000 | 37 | 4921000 | 0 | 0 | 1 |  | 133000 | 36 | 4788000
21 | HNG23KD2B | Vật liệu trám răng - Magic Bond DE (55018) | lọ | 560000 | 24 | 13440000 | 0 | 0 | 0 |  | 0 | 24 | 13440000
22 | HNG23COMD | Vật liệu trám răng - NTPremium(51xxx) | tuýp | 419000 | 52 | 21788000 | 0 | 0 | 0 |  | 0 | 52 | 21788000
23 | HNG23CTBP | Vật liệu trám răng - Ultra Blend Plus (416_1) | tuýp | 419500 | 15 | 6292500 | 0 | 0 | 0 |  | 0 | 15 | 6292500
24 | HNG23ULTR | Vật liệu trám răng - Ultracal XS (5117-1) | tuýp | 275000 | 18 | 4950000 | 0 | 0 | 0 |  | 0 | 18 | 4950000
25 | HNG23CEVI | Xi măng hàn răng Ceivitron | lọ | 103500 | 58 | 6003000 | 0 | 0 | 0 |  | 0 | 58 | 6003000
26 | HNG23XMHR | Xi măng hàn răng Riva Luting Plus (Kit) | hộp | 977500 | 1 | 977500 | 0 | 0 | 0 |  | 0 | 1 | 977500
VẬT TƯ NHA |  |  |  |  | 271528279.325 |  | 0 |  | 2262150 |  |  | 269266129.325
1 | HNG00BXVA | Bánh xe vải | Cái | 21000 | 4 | 84000 | 0 | 0 | 0 |  | 0 | 4 | 84000
2 | HNG24CHEM | Chêm gỗ | Cái | 2000 | 200 | 400000 | 0 | 0 | 0 |  | 0 | 200 | 400000
3 | HNG24CCNU | CHỈ CO NƯỚU | Lọ | 550000 | 19 | 10450000 | 0 | 0 | 0 |  | 0 | 19 | 10450000
4 | HNG23CNHA | Chỉ nha khoa - Dental Floss 40 m blister | Cuộn | 150000 | 22 | 3300000 | 0 | 0 | 0 |  | 0 | 22 | 3300000
5 | HNG24CPHU | Côn phụ (A,B,C,D) | Cây | 1000 | 1440 | 1440000 | 0 | 0 | 0 |  | 0 | 1440 | 1440000
6 | HNG23CONF | Côn trám bít ống tủy - Gutta -percha (F1,F2,F3) | cây | 4583 | 1740 | 7974420 | 0 | 0 | 0 |  | 0 | 1740 | 7974420
7 | HNG23CONC | Côn trám bít ống tủy nha khoa Gutta Percha… | cây | 489 | 3240 | 1584360 | 0 | 0 | 0 |  | 0 | 3240 | 1584360
8 | HNG00CONP | CONE PHỤ A,B,C,D | Cây | 700 | 360 | 252000 | 0 | 0 | 0 |  | 0 | 360 | 252000
9 | HNG00DKLO | ĐAI KIM LOẠI | Sợi | 2187.5 | 96 | 210000 | 0 | 0 | 0 |  | 0 | 96 | 210000
10 | HNG00DBCS | Đầu bơm cao su | Cái | 10500 | 5 | 52500 | 0 | 0 | 0 |  | 0 | 5 | 52500
11 | HNG23CDOT | Dụng cụ nha khoa: Cây dũa ống tủy - Barbed Broaches 50, 31 mm, without handle (03.050.31.xxx.CT) | cái | 27500 | 684 | 18810000 | 0 | 0 | 0 |  | 0 | 684 | 18810000
12 | HNG23CGIA | Dụng cụ nha khoa: Côn làm khô ống tủy (xx.02,xx.04,xx.06) | cây | 653 | 4800 | 3134400 | 0 | 0 | 0 |  | 0 | 4800 | 3134400
13 | HNG23LE21 | Dụng cụ nha khoa: Trâm nội nha - Spreaders 111 (02.111.2x.0xx.CG) | cây | 83500 | 138 | 11523000 | 0 | 0 | 0 |  | 0 | 138 | 11523000
14 | HNG23KKFI | Dụng cụ nha khoa: Trâm nội nha - Stainless Steel K Files (SSKF) | cây | 16600 | 168 | 2788800 | 0 | 0 | 18 |  | 298800 | 150 | 2490000
15 | HNG23DCTR | Dụng cụ trám răng nha khoa Point Fine Dark Green 400pk | cây | 920 | 2300 | 2116000 | 0 | 0 | 100 |  | 92000 | 2200 | 2024000
16 | HNG00DDBC | Enhance Dentsply đánh bóng Composite hình đĩa | Cái | 40249.9965 | 50 | 2012499.825 | 0 | 0 | 0 |  | 0 | 50 | 2012499.825
17 | HNG00CPHB | Gutta - Percha Auxiliary | Cái | 3009.167 | 120 | 361100.04 | 0 | 0 | 0 |  | 0 | 120 | 361100.04
18 | HNG00CPHA | Gutta - Percha Auxiliary A | Cái | 3009.167 | 360 | 1083300.12 | 0 | 0 | 0 |  | 0 | 360 | 1083300.12
19 | HNG00CPHC | Gutta - Percha Auxiliary C | Cái | 3009.167 | 480 | 1444400.16 | 0 | 0 | 0 |  | 0 | 480 | 1444400.16
20 | HNG23KHOT | Kim Đưa Chất Hàn Răng Vào Ống Tủy Paste Carriers… | cây | 23750 | 184 | 4370000 | 0 | 0 | 0 |  | 0 | 184 | 4370000
21 | HNG00KKF8 | Kim K Files số 10-80 | Cây | 16100 | 42 | 676200 | 0 | 0 | 0 |  | 0 | 42 | 676200
22 | HNG23KCNK | Kim tiêm nha khoa - Shinject 27G S 21mm (530539-S21) | cây | 1700 | 5000 | 8500000 | 0 | 0 | 0 |  | 0 | 5000 | 8500000
23 | HNG23CDBO | Latch Polishing Brushes | cái | 4000 | 1152 | 4608000 | 0 | 0 | 0 |  | 0 | 1152 | 4608000
24 | HNG00LNGA | LÈN NGANG | Cây | 19250 | 36 | 693000 | 0 | 0 | 0 |  | 0 | 36 | 693000
25 | HNG00MATG | MẶT GƯƠNG | Cái | 21000 | 22 | 462000 | 0 | 0 | 0 |  | 0 | 22 | 462000
26 | HNG24MUID | Mũi đá mài | Mũi | 55000 | 20 | 1100000 | 0 | 0 | 0 |  | 0 | 20 | 1100000
27 | HNG23MDBN | Mũi đánh bóng sứ - Polishers (NF661GRD-FG) | mũi | 38900 | 11 | 427900 | 0 | 0 | 0 |  | 0 | 11 | 427900
28 | HNG00MHP8 | Mũi khoan dùng trong nha khoa HP 8 PRIMA CLASSIC SILVER FIVE HP | Cây | 65000.04 | 5 | 325000.2 | 0 | 0 | 0 |  | 0 | 5 | 325000.2
29 | HNG23MMXT | Mũi khoan nha khoa - Carbide Bur (HP702) | mũi | 40150 | 145 | 5821750 | 0 | 0 | 5 |  | 200750 | 140 | 5621000
30 | HNG23MKKC | Mũi khoan nha khoa - Diamond Burs (368-023M-FG) | mũi | 103125 | 995 | 102609375 | 0 | 0 | 0 |  | 0 | 995 | 102609375
31 | HNG23MKMC | Mũi khoan nha khoa - Diamond Burs (856-0xxSC-FG) | mũi | 103120 | 90 | 9280800 | 0 | 0 | 0 |  | 0 | 90 | 9280800
32 | HNG00MKKC | Mũi khoan nha khoa FG diamond | cây | 40249.965 | 10 | 402499.65 | 0 | 0 | 0 |  | 0 | 10 | 402499.65
33 | HNG00MKKC | Mũi khoan nha khoa FG diamond | cây | 40249.986 | 30 | 1207499.58 | 0 | 0 | 0 |  | 0 | 30 | 1207499.58
34 | HNG00MKKC | Mũi khoan nha khoa FG diamond | cây | 40250.0175 | 20 | 805000.35 | 0 | 0 | 0 |  | 0 | 20 | 805000.35
35 | HNG24MMNH | Mũi mài nhựa | Mũi | 550000 | 6 | 3300000 | 0 | 0 | 0 |  | 0 | 6 | 3300000
36 | HNG23NHAK | New Metas Trips | sợi | 90000 | 12 | 1080000 | 0 | 0 | 0 |  | 0 | 12 | 1080000
37 | HNG23OHPT | Ống hút phẫu thuật | cái | 2415 | 305 | 736575 | 0 | 0 | 0 |  | 0 | 305 | 736575
38 | HNG23OHNB | Ống nhựa dẻo Protect (Ống hút nước bọt Việt Nam trong xanh) | cái | 633 | 7100 | 4494300 | 0 | 0 | 200 |  | 126600 | 6900 | 4367700
39 | HNG00PROT | Protaper H-U | cây | 220799.95 | 12 | 2649599.4 | 0 | 0 | 0 |  | 0 | 12 | 2649599.4
40 | HNG24PROT | Protaper tay | Cái | 250000 | 108 | 27000000 | 0 | 0 | 6 |  | 1500000 | 102 | 25500000
41 | HNG00SLHN | SÁP LÁ | Lá | 4400 | 50 | 220000 | 0 | 0 | 10 |  | 44000 | 40 | 176000
42 | HNG24TGAI | TRÂM GAI (VN) | Cái | 2000 | 600 | 1200000 | 0 | 0 | 0 |  | 0 | 600 | 1200000
43 | HNG23TR21 | Trâm nội nha - Stainless Steel K Files (SSKF) 21mm | Cái | 16050 | 798 | 12807900 | 0 | 0 | 0 |  | 0 | 798 | 12807900
44 | HNG23TR25 | Trâm nội nha - Stainless Steel K Files (SSKF) 25mm | Cái | 16050 | 348 | 5585400 | 0 | 0 | 0 |  | 0 | 348 | 5585400
45 | HNG23TR31 | Trâm nội nha - Stainless Steel K Files (SSKF) 31mm | Cái | 16050 | 30 | 481500 | 0 | 0 | 0 |  | 0 | 30 | 481500
46 | HNG23SLAH | Vật liệu lấy dấu dùng trong nha khoa - Modelling Wax | Lá | 9240 | 180 | 1663200 | 0 | 0 | 0 |  | 0 | 180 | 1663200
BÔNG, BĂNG, GÒN, GẠC |  |  |  |  | 19771790 |  | 0 |  | 3785850 |  |  | 15985940
1 | VTG24ABB10 | BĂNG BỘT BÓ XƯƠNG 10cmcmx2,7m | Cuộn | 8000 | 230 | 1840000 | 0 | 0 | 0 |  | 0 | 230 | 1840000
2 | VTG24ABB15 | BĂNG BỘT BÓ XƯƠNG 15cmcmx2,7m | Cuộn | 12000 | 315 | 3780000 | 0 | 0 | 15 |  | 180000 | 300 | 3600000
3 | VTG21BBDCN | Băng cá nhân SOGIBAND 72mm x 19mm | Miếng | 370 | 13 | 4810 | 0 | 0 | 5 |  | 1850 | 8 | 2960
4 | VTG24ABC15 | Băng keo cuộn co giãn FIX ROLL 15cm x 10m | Cuộn | 158000 | 3 | 474000 | 0 | 0 | 1 |  | 158000 | 2 | 316000
5 | VTG24ABKLN | Băng keo lụa y tế RITASILK 2.5cm x 9.14m | Cuộn | 12000 | 354 | 4248000 | 0 | 0 | 86 |  | 1032000 | 268 | 3216000
6 | VTG24ABT2M | Băng thun y tế 0,075m x 2m | Cuộn | 6405 | 30 | 192150 | 0 | 0 | 0 |  | 0 | 30 | 192150
7 | VTG24ABT3M | Băng thun, 10cm x 2m, W2, KVT (1 cuộn/gói) (Danameco, VN) | Cuộn | 6250 | 114 | 712500 | 0 | 0 | 8 |  | 50000 | 106 | 662500
8 | VTG24ABGHN | Bông hút nước y tế Kotton Care | Kg | 120000 | 23 | 2760000 | 0 | 0 | 5 |  | 600000 | 18 | 2160000
9 | VTG24ABKHN | Bông không hút nước (1kg) | Kg | 105000 | 3 | 315000 | 0 | 0 | 2 |  | 210000 | 1 | 105000
10 | VTG24AG06K | Gạc phẫu thuật 10 x 10cm x 6 lớp, VT (10 cái/gói) (Danameco, VN) | miếng | 399 | 12670 | 5055330 | 0 | 0 | 3600 |  | 1436400 | 9070 | 3618930
11 | VTG24ATBLD | Tăm bông y tế Ø5mm tiệt trùng | Cái | 196 | 700 | 137200 | 0 | 0 | 600 |  | 117600 | 100 | 19600
12 | VTG24ABVST | Tăm bông y tế ráy tai 02 đầu | Cái | 64 | 3950 | 252800 | 0 | 0 | 0 |  | 0 | 3950 | 252800
BƠM, KIM TIÊM CÁC LOẠI |  |  |  |  | 13468000 |  | 0 |  | 7770000 |  |  | 5698000
1 | VTG24AKCC7 | Kim châm cứu tiệt trùng dùng một lần (dạng vỉ, cán đồng) (số 7) | Cây | 259 | 2000 | 518000 | 0 | 0 | 0 |  | 0 | 2000 | 518000
2 | VTG24AKCC2 | Kim châm cứu tiệt trùng dùng một lần (dạng vỉ, cán đồng)(số 2) | Cây | 259 | 50000 | 12950000 | 0 | 0 | 30000 |  | 7770000 | 20000 | 5180000
CHỈ CÁC LOẠI |  |  |  |  | 10847660 |  | 0 |  | 299265 |  |  | 10548395
1 | VTG23SIR2 | Black Silk 3(2/0)75cm 1/2HR26 | Tép | 12915 | 29 | 374535 | 0 | 0 | 1 |  | 12915 | 28 | 361620
2 | 8CL1 | Chỉ Carelon (Nylon) số 1, kim tam giác, dài 40 mm, M40E40 | tép | 18900 | 8 | 151200 | 0 | 0 | 0 |  | 0 | 8 | 151200
3 | VTG21NYT1 | Chỉ Carelon (Nylon) số 1, kim tam giác, dài 40 mm, M40E40 | tép | 17640 | 5 | 88200 | 0 | 0 | 0 |  | 0 | 5 | 88200
4 | VTG24ANY10 | Chỉ Carelon (Nylon) số 10/0, dài 30 cm, 2 kim hình thang, dài 6 mm, M02HH06L30 | Tép | 124950 | 17 | 2124150 | 0 | 0 | 1 |  | 124950 | 16 | 1999200
5 | VTG21SIR2 | Chỉ Caresilk (Silk) số 2/0, kim tròn, dài 26 mm, S30A26 | tép | 14700 | 2 | 29400 | 0 | 0 | 0 |  | 0 | 2 | 29400
6 | VTG21LAR4 | Chỉ Caresorb (Polyglactin 910) số 4/0, kim tròn, dài 20 mm, GT15A20 | tép | 50400 | 11 | 554400 | 0 | 0 | 0 |  | 0 | 11 | 554400
7 | VTG23NYT9 | Chỉ không tan tổng hợp Carelon (Nylon) số 9/0, dài 30 cm, 2 kim hình thang 3/8c, dài 6 mm, M03HH06L30 | Tép | 136500 | 4 | 546000 | 0 | 0 | 0 |  | 0 | 4 | 546000
8 | VTG24ACOR2 | Chỉ phẩu thuật có kim CATGUT CHROMIC số 2/0 (dài 75cm, kim tròn 26mm, 1/2C) | Tép | 15000 | 19 | 285000 | 0 | 0 | 0 |  | 0 | 19 | 285000
9 | VTG24ACOT3 | Chỉ phẩu thuật có kim CATGUT CHROMIC số 3/0 (dài 75cm, kim tam giác 26mm, 3/8C) | Tép | 15000 | 24 | 360000 | 0 | 0 | 0 |  | 0 | 24 | 360000
10 | VTG24ACOR3 | Chỉ phẩu thuật có kim CATGUT CHROMIC số 3/0 (dài 75cm, kim tròn 26mm, 1/2C) | Tép | 15000 | 32 | 480000 | 0 | 0 | 1 |  | 15000 | 31 | 465000
11 | VTG24ACOR4 | Chỉ phẩu thuật có kim CATGUT CHROMIC số 4/0 (dài 75cm, kim tròn 26mm, 1/2C) | Tép | 15000 | 12 | 180000 | 0 | 0 | 1 |  | 15000 | 11 | 165000
12 | VTG24ANYT4 | Chỉ phẩu thuật có kim Nylon Suture 4/0 (dài 75cm, kim tam giác 18mm, 3/8C) | Tép | 9000 | 113 | 1017000 | 0 | 0 | 9 |  | 81000 | 104 | 936000
13 | VTG24ALER2 | Chỉ phẫu thuật không tiêu ARES - Chỉ Polypropylene 2/0, (PAB-PAKKA92ABBX1) | Tép | 45000 | 24 | 1080000 | 0 | 0 | 0 |  | 0 | 24 | 1080000
14 | VTG24ALAR2 | Chỉ phẫu thuật tự tiêu tổng hợp ARES - Chỉ Polyglactin 910 | Tép | 35000 | 22 | 770000 | 0 | 0 | 0 |  | 0 | 22 | 770000
15 | VTG21XAR6 | Chỉ sợi Protisorb (Polydioxanone) số 6/0, kim tròn, dài 13 mm, PD07A13 | tép | 109200 | 2 | 218400 | 0 | 0 | 0 |  | 0 | 2 | 218400
16 | VTG23COK1 | Chỉ tan chậm tự nhiên Trustigut (C) (Chromic Catgut) số 0, không kim, dài 150 cm, C400 | Tép | 25200 | 22 | 554400 | 0 | 0 | 0 |  | 0 | 22 | 554400
17 | VTG23LAR1 | Chỉ tan tổng hợp đa sợi Caresorb (Polyglactin 910) số 1, dài 90 cm, kim tròn 1/2c, dài 40 mm, GT40A40L90 | Tép | 50400 | 8 | 403200 | 0 | 0 | 1 |  | 50400 | 7 | 352800
18 | VTG24ANYT5 | Chỉ Teklon (Nylon) số 5/0, dài 75 cm, kim tam giác 3/8c, dài 16 mm | Tép | 12075 | 41 | 495075 | 0 | 0 | 0 |  | 0 | 41 | 495075
19 | VTG21LER1 | Chỉ Trustilene (Polypropylene) số 1, dài 100 cm, kim tròn thân to, dài 40mm, PP40A40HL100 | tép | 63000 | 8 | 504000 | 0 | 0 | 0 |  | 0 | 8 | 504000
20 | VTG00LEN1 | Chỉ Trustilene (Polypropylene) số 1, dài 100cm, kim tròn thân to, dài 40mm, PP40A40HL100 | Tép | 63000 | 3 | 189000 | 0 | 0 | 0 |  | 0 | 3 | 189000
21 | VTG23COR2 | Chromic Catgut 3.5(2/0)75cm 1/2HR26 | Tép | 22050 | 2 | 44100 | 0 | 0 | 0 |  | 0 | 2 | 44100
22 | VTG23COR0 | Chromic Catgut 4(0)75cm 1/2HR26 | Tép | 19980 | 20 | 399600 | 0 | 0 | 0 |  | 0 | 20 | 399600
DÂY TRUYỀN, DÂY NỐI, DÂY OXY, MASK |  |  |  |  | 1219197 |  | 0 |  | 147588 |  |  | 1071609
1 | VTG24AKDNL | Bộ mask xông khí dung (người lớn) | Cái | 10500 | 42 | 441000 | 0 | 0 | 11 |  | 115500 | 31 | 325500
2 | VTG24AKDTE | Bộ mask xông khí dung (Trẻ em) | Cái | 10500 | 15 | 157500 | 0 | 0 | 1 |  | 10500 | 14 | 147000
3 | VTG21BHDNL | Dây hút dịch đờm có khoá (số 14, 16) | Sợi | 1659 | 1 | 1659 | 0 | 0 | 1 |  | 1659 | 0 | 0
4 | VTG23HDTE | Dây hút dịch đờm có khóa kiểm soát các số (Trẻ em) | Sợi | 1827 | 3 | 5481 | 0 | 0 | 0 |  | 0 | 3 | 5481
5 | VTG23DNOX | Dây nối oxy | Cái | 5145 | 1 | 5145 | 0 | 0 | 0 |  | 0 | 1 | 5145
6 | VTG24ADNOX | Dây nối oxy | Dây | 5040 | 10 | 50400 | 0 | 0 | 0 |  | 0 | 10 | 50400
7 | VTG24AMGM4 | Mask gây mê các số | Cái | 19929 | 28 | 558012 | 0 | 0 | 1 |  | 19929 | 27 | 538083
GĂNG TAY |  |  |  |  | 15579900 |  | 0 |  | 3916900 |  |  | 11663000
1 | VTG24AGKCB | Găng tay cao su y tế có bột Sri Trang | Đôi | 950 | 13450 | 12777500 | 0 | 0 | 3800 |  | 3610000 | 9650 | 9167500
2 | VTG24AGPTT | Găng tay latex phẫu thuật tiệt trùng, có bột – OPISAFE | Đôi | 3100 | 904 | 2802400 | 0 | 0 | 99 |  | 306900 | 805 | 2495500
GIẤY, GEL |  |  |  |  | 700000 |  | 0 |  | 75000 |  |  | 625000
1 | VTG23GISA | Giấy in siêu âm khổ 110*20, 110S | Cuộn | 115000 | 5 | 575000 | 0 | 0 | 0 |  | 0 | 5 | 575000
2 | VTG24AGIMS | giấy monitor sản khoa F9 (152mm x 90mm x 150 tờ) | Xấp | 25000 | 5 | 125000 | 0 | 0 | 3 |  | 75000 | 2 | 50000
ỐNG, BÌNH DẪN CÁC LOẠI |  |  |  |  | 2900470 |  | 0 |  | 98350 |  |  | 2802120
1 | VTG23KQCB | Dây thông nội khí quản có bóng và không bóng | Cái | 10710 | 1 | 10710 | 0 | 0 | 0 |  | 0 | 1 | 10710
2 | VTG24AOHDH | Ống hút điều kinh Sài gòn đã tiệt trùng (Ø4, Ø5, Ø6) | Cái | 2625 | 262 | 687750 | 0 | 0 | 9 |  | 23625 | 253 | 664125
3 | VTG24AONCM | Ống nẫng Cathete Mount | Bộ | 14700 | 8 | 117600 | 0 | 0 | 1 |  | 14700 | 7 | 102900
4 | VTG23KQLX | Ống nội khí quản lò xo có bóng, các cỡ 5.0 - 6.5 Hudson RCI Sheridan Spiral-Flex Reinforced Tracheal Tube 5.0 - 6.5 | Cái | 206500 | 6 | 1239000 | 0 | 0 | 0 |  | 0 | 6 | 1239000
5 | VTG23RECT | Ống Rectal | Cái | 3150 | 4 | 12600 | 0 | 0 | 0 |  | 0 | 4 | 12600
6 | VTG24ARECT | Ống thông hậu môn MPV | Cái | 2794 | 20 | 55880 | 0 | 0 | 0 |  | 0 | 20 | 55880
7 | VTG24AFO2N | Sonde foley 2 nhánh | Cái | 7700 | 64 | 492800 | 0 | 0 | 5 |  | 38500 | 59 | 454300
8 | VTG24ATDNT | Túi nước tiểu | Cái | 4305 | 66 | 284130 | 0 | 0 | 5 |  | 21525 | 61 | 262605
VTTH KHÁM BỆNH, THỦ THUẬT, PHẪU THUẬT |  |  |  |  | 73460972 |  | 0 |  | 3963142 |  |  | 69497830
1 | VTG24AMDCM | Băng vô trùng không thấm nước STERILE ADFLEX (Non-pad) 6cm x 7cm | Cái | 4860 | 240 | 1166400 | 0 | 0 | 8 |  | 38880 | 232 | 1127520
2 | VTG21BDBH | Bộ đồ bảo hộ | Bộ | 89000 | 616 | 54824000 | 0 | 0 | 0 |  | 0 | 616 | 54824000
3 | VTG24ADAXD | ĐAI XƯƠNG ĐÒN | Cái | 27027 | 7 | 189189 | 0 | 0 | 0 |  | 0 | 7 | 189189
4 | VTG24ACDKV | ĐAI DESAUTL (TRÁI - PHẢI) | Cái | 51597 | 10 | 515970 | 0 | 0 | 0 |  | 0 | 10 | 515970
5 | VTG24ANECB | Đai vải cẳng bàn chân | Cái | 81900 | 9 | 737100 | 0 | 0 | 1 |  | 81900 | 8 | 655200
6 | VTG24ANEDD | ĐAI ZIMMER ( DÙNG CHO ĐÙI ) | Cái | 74550 | 9 | 670950 | 0 | 0 | 0 |  | 0 | 9 | 670950
7 | VTG23GARO | Dây garo | Sợi | 1995 | 115 | 229425 | 0 | 0 | 20 |  | 39900 | 95 | 189525
8 | VTG24ADCTD | Điện cực điện tim (dán) | Cái | 1176 | 565 | 664440 | 0 | 0 | 27 |  | 31752 | 538 | 632688
9 | VTG24ALKHH | Dụng cụ lọc khuẩn đo chức năng hô hấp | Cái | 21000 | 20 | 420000 | 0 | 0 | 0 |  | 0 | 20 | 420000
10 | VTG24AKT4L | Khẩu trang y tế 4 lớp STD đeo tai, Blue, KVT | Cái | 410 | 13182 | 5404620 | 0 | 0 | 7001 |  | 2870410 | 6181 | 2534210
11 | VTG24AKIST | Kìm sinh thiết | Cái | 85000 | 40 | 3400000 | 0 | 0 | 0 |  | 0 | 40 | 3400000
12 | VTG24ALKMT | LỌC KHUẨN | Cái | 12600 | 18 | 226800 | 0 | 0 | 1 |  | 12600 | 17 | 214200
13 | VTG24ALKHD | Lọc vi sinh | Cái | 36750 | 8 | 294000 | 0 | 0 | 0 |  | 0 | 8 | 294000
14 | VTG24ANNNT | Nẹp bóng chày | Cái | 11000 | 20 | 220000 | 0 | 0 | 0 |  | 0 | 20 | 220000
15 | VTG24ANVCT | NẸP CẲNG TAY DÀI ( T-P) | Cái | 31942 | 9 | 287478 | 0 | 0 | 0 |  | 0 | 9 | 287478
16 | VTG24ANCXN | Nẹp chống xoay ngắn H1 | Cái | 180000 | 4 | 720000 | 0 | 0 | 0 |  | 0 | 4 | 720000
17 | VTG24ANEIS | Nẹp Iselin | Cái | 10000 | 32 | 320000 | 0 | 0 | 0 |  | 0 | 32 | 320000
18 | VTG24ADELG | Que đè lưỡi gỗ Hoàng Sơn | Cái | 269 | 10600 | 2851400 | 0 | 0 | 3300 |  | 887700 | 7300 | 1963700
19 | VTG24ATDTO | Túi dự trữ khí oxy dùng cho bóp bóng (loại 2000ml | Cái | 39900 | 8 | 319200 | 0 | 0 | 0 |  | 0 | 8 | 319200
VTYT CHUYÊN KHOA MẮT |  |  |  |  | 107750335 |  | 0 |  | 7141469 |  |  | 100608866
1 | VTG24CACE | Cassette Centurion chủ động 8065752201 | Cái | 3196578 | 6 | 19179468 | 0 | 0 | 0 |  | 0 | 6 | 19179468
2 | VTG23CASS | Cassette Laureate 8065750541 | Cái | 1760319 | 37 | 65131803 | 0 | 0 | 1 |  | 1760319 | 36 | 63371484
3 | VTG24NHAY | Chất nhầy phẫu thuật nhãn khoa Healon Pro 0.55ml | hộp | 500000 | 38 | 19000000 | 0 | 0 | 10 |  | 5000000 | 28 | 14000000
4 | VTG24DP15 | Dao mổ mắt 15 độ (Stab Knifes), Model: A-15F | Cái | 77700 | 6 | 466200 | 0 | 0 | 1 |  | 77700 | 5 | 388500
5 | VTG24DP03 | Dao mổ mắt 3.0mm (Clear Corneal Knifes), Model: CCR-30AGF | Cái | 177450 | 6 | 1064700 | 0 | 0 | 1 |  | 177450 | 5 | 887250
6 | VTG24DP23 | Dao mổ Phaco 2.3mm | Cái | 175000 | 3 | 525000 | 0 | 0 | 0 |  | 0 | 3 | 525000
7 | VTG24DBSS | DD hỗ trợ PT nhãn khoa BSS 0017950061 | Bịch | 406791 | 4 | 1627164 | 0 | 0 | 0 |  | 0 | 4 | 1627164
8 | VTG24BLUE | Dung dịch nhuộm bao dùng trong nhãn khoa OCUBLU-TRY, 1ml Trypan Blue 0.06% | Lọ | 126000 | 6 | 756000 | 0 | 0 | 1 |  | 126000 | 5 | 630000
VTYT DỊCH VỤ |  |  |  |  | 21805013.2599 |  | 0 |  | 3117327.8622 |  |  | 18687685.3977
1 | VTG00ABC09 | Băng cuộn y tế 9cm x 2.5m | Cuộn | 2310 | 200 | 462000 | 0 | 0 | 0 |  | 0 | 200 | 462000
2 | VTG00BACS | Bao cao su - Merufa/VN | Cái | 735 | 200 | 147000 | 0 | 0 | 200 |  | 147000 | 0 | 0
3 | VTG00BT20 | Bơm tiêm vô trùng sử dụng một lần 20ml/cc, kim các cỡ, VIKIMCO | Cái | 1575 | 5 | 7875 | 0 | 0 | 2 |  | 3150 | 3 | 4725
4 | VTG00ANYT2 | Chỉ không tan tổng hợp Carelon (Nylon) số 2/0, dài 75 cm, kim tam giác 3/8c, dài 26 mm, M30E26 | Tép | 15960 | 51 | 813960 | 0 | 0 | 4 |  | 63840 | 47 | 750120
5 | VTG00ALER2 | Chỉ polypropylen 2/0 kim tròn (2 kim), dài 90cm (chi trustilen 2/0) | Tép | 42000 | 5 | 210000 | 0 | 0 | 2 |  | 84000 | 3 | 126000
6 | VTG00ACOK4 | Chỉ tan chậm tự nhiên Trustigut (C) (Chromic Catgut) số 4/0, không kim, dài 150cm, C200 | Tép | 23520 | 8 | 188160 | 0 | 0 | 0 |  | 0 | 8 | 188160
7 | VTG00ALAR3 | chỉ tan tổng hợp đa sợi polyglactin 3/0 dài 75cm, kim tròn 20mm (chỉ Caresorb 3/0) GT20A20 | Tép | 47250 | 22 | 1039500 | 0 | 0 | 2 |  | 94500 | 20 | 945000
8 | VTG00DATL | Đai thắt lưng H1 | Cái | 130000.5 | 2 | 260001 | 0 | 0 | 0 |  | 0 | 2 | 260001
9 | VTG00AGTCD | Găng cổ tay dài | Đôi | 1785 | 300 | 535500 | 0 | 0 | 100 |  | 178500 | 200 | 357000
10 | VTG00AGETT | Gel bôi trơn kly | Gram | 640.2439 | 1804 | 1155000 | 0 | 0 | 1004 |  | 642804.878 | 800 | 512195.122
11 | VTG00AGESA | Gel siêu âm | Lít | 18900 | 65 | 1228500 | 0 | 0 | 20 |  | 378000 | 45 | 850500
12 | VTG00AHK15 | Hộp nhựa hủy kim 1,5L | hộp | 11499.999 | 83 | 954499.917 | 0 | 0 | 15 |  | 172499.985 | 68 | 781999.932
13 | VTG00KTRV | Khẩu trang 2 lớp kháng khuẩn 5c | Cái | 7400 | 500 | 3699999.9929 | 0 | 0 | 60 |  | 443999.9991 | 440 | 3255999.9937
14 | VTG00KDC3 | Kim châm cứu đẩy chỉ vô trùng dùng một lần (0.30 x 33mm) | Cái | 370.0007 | 400 | 148000.3 | 0 | 0 | 0 |  | 0 | 400 | 148000.3
15 | VTG00ATS25 | Kim gây tê tủy sống | Cái | 28350 | 22 | 623700 | 0 | 0 | 2 |  | 56700 | 20 | 567000
16 | VTG00KL16 | Kim luồn tĩnh mạch 16G | Cái | 4500 | 36 | 162000 | 0 | 0 | 0 |  | 0 | 36 | 162000
17 | VTG00KT23 | Kim tiêm MPV (Kim tiêm 23G) | Cái | 270 | 1100 | 297000 | 0 | 0 | 0 |  | 0 | 1100 | 297000
18 | VTG00KIBH | Kính bảo hộ | Cái | 19800 | 145 | 2871000 | 0 | 0 | 16 |  | 316800 | 129 | 2554200
19 | VTG00NEH3 | Nẹp cánh tay H3 | Cái | 184999.5 | 2 | 369999 | 0 | 0 | 0 |  | 0 | 2 | 369999
20 | VTG00NEH3 | Nẹp cánh tay H3 | Cái | 185000.025 | 8 | 1480000.2 | 0 | 0 | 0 |  | 0 | 8 | 1480000.2
21 | VTG00NECC | Nẹp cổ cứng H1 | Cái | 91999.95 | 3 | 275999.85 | 0 | 0 | 0 |  | 0 | 3 | 275999.85
22 | VTG00ANYT3 | Nylon (3/0) 75cm 3/8 DS20 | Tép | 13125 | 186 | 2441250 | 0 | 0 | 20 |  | 262500 | 166 | 2178750
23 | VTG00AAIRW | Ống chống cắn lưỡi | Cái | 3738 | 21 | 78498 | 0 | 0 | 1 |  | 3738 | 20 | 74760
24 | VTG00AKQCB | Ống đặt nội khí quản | Cái | 11025 | 22 | 242550 | 0 | 0 | 1 |  | 11025 | 21 | 231525
25 | VTG00AQPAD | Spatula (Que phết tế bào âm đạo) | Cái | 798 | 300 | 239400 | 0 | 0 | 100 |  | 79800 | 200 | 159600
26 | VTG00ATDCD | Tay dao điện cực đốt | Cái | 36720 | 21 | 771120 | 0 | 0 | 1 |  | 36720 | 20 | 734400
27 | VTG00VTTT | Vòng tránh thai TCu 380 | Cái | 15750 | 70 | 1102500 | 0 | 0 | 9 |  | 141750 | 61 | 960750
VẬT TƯ TIÊU HAO X-QUANG |  |  |  |  | 212226920 |  | 0 |  | 29406830 |  |  | 182820090
1 | VTG24APH25 | Phim X quang DI-HL 20x25cm | tấm | 13860 | 8986 | 124545960 | 0 | 0 | 1421 |  | 19695060 | 7565 | 104850900
2 | VTG24APH26 | Phim X quang DI-HL 26x36cm | tấm | 23940 | 3321 | 79504740 | 0 | 0 | 344 |  | 8235360 | 2977 | 71269380
3 | VTG24APHNH | Phim X- Quang nha khoa | tấm | 5330 | 1534 | 8176220 | 0 | 0 | 277 |  | 1476410 | 1257 | 6699810
KHÍ OXY |  |  |  |  | 38193920.355 |  | 0 |  | 0 |  |  | 38193920.355
1 | VTG24OX10 | Oxy bình 10 Lít | Bình | 41000 | 15 | 615000 | 0 | 0 | 0 |  | 0 | 15 | 615000
2 | VTG23OXLO | Oxy Lỏng | Lít | 5.7915 | 2432790 | 14089503.285 | 0 | 0 | 0 |  | 0 | 2432790 | 14089503.285
3 | VTG24OXLO | Oxy Lỏng | lít | 5.8815 | 3993780 | 23489417.07 | 0 | 0 | 0 |  | 0 | 3993780 | 23489417.07
VẬT TƯ Y TẾ |  |  |  |  | 10881360 |  | 0 |  | 627480 |  |  | 10253880
1 | VTG23HUAP | Huyết áp kế người lớn ( Dụng cụ đo Huyết áp cơ Microlife AGI-20) | Cái | 313740 | 29 | 9098460 | 0 | 0 | 2 |  | 627480 | 27 | 8470980
2 | TBG00HAKN | Huyết áp kế Nhi | Cái | 577500 | 3 | 1732500 | 0 | 0 | 0 |  | 0 | 3 | 1732500
3 | DVVAHA | VAN HUYẾT ÁP KẾ | cái | 12600 | 4 | 50400 | 0 | 0 | 0 |  | 0 | 4 | 50400
DAO MỔ CÁC LOẠI |  |  |  |  | 757617 |  | 0 |  | 30513 |  |  | 727104
1 | VTG21BDM10 | Lưỡi dao mổ số 10 | Cái | 2100 | 8 | 16800 | 0 | 0 | 1 |  | 2100 | 7 | 14700
2 | VTG24ADM11 | Lưỡi dao mổ số 11 | Cái | 861 | 382 | 328902 | 0 | 0 | 23 |  | 19803 | 359 | 309099
3 | VTG24ADM15 | Lưỡi dao mổ số 15 | Cái | 861 | 415 | 357315 | 0 | 0 | 10 |  | 8610 | 405 | 348705
4 | VTG21BDM21 | Lưỡi dao mổ số 21 | Cái | 2100 | 26 | 54600 | 0 | 0 | 0 |  | 0 | 26 | 54600
Tổng |  |  |  |  | 32816106841.8025 |  | 266486066.4 |  | 1690162624.2895 |  |  | 31392430283.9131
Ngày 10 tháng 02 năm 2025
GIÁM ĐỐC |  |  |  | KẾ TOÁN TRƯỞNG |  |  | TRƯỞNG KHOA DƯỢC |  |  |  | NGƯỜI LẬP
(Ký, họ tên) |  |  |  | (Ký, họ tên) |  |  | (Ký, họ tên) |  |  |  | (Ký, họ tên)
[11 empty] | 10/02/2025 10:22 |  | 1 / 1

## tồn kho 6.11 10h22 100225 (hidden)
SỞ Y TẾ TP HCM
BỆNH VIỆN QUẬN TÂN BÌNH
BÁO CÁO NHẬP XUẤT TỒN TOÀN VIỆN
Tháng 02 năm 2025
STT | Mã số |  | Tên thuốc - Hàm lượng | ĐVT | Đơn giá | Tồn cuối kỳ
1 | VTR24AB323 | B323 | Bơm kim tiêm 3ml (Kim 23Gx1") | Cái | 462 | 8310
2 | VTR24ABT10 | BT10 | Bơm tiêm ECO sử dụng một lần 10ml | Cái | 843 | 2003
3 | VTR24AB325 | B325 | Bơm tiêm ECO sử dụng một lần 3ml (Kim 25 x 1) | Cái | 570 | 800
4 | VTR24ABTIS | BTIS | Bơm tiêm Insulin | Cái | 693 | 6901
5 | VTR23B126 | B125 | Bơm tiêm MPV sử dụng một lần 1ml (Kim25Gx1") | Cái | 780 | 314
6 | VTR24ABT01 | BT01 | Bơm tiêm sử dụng một lần Banapha (1ml)(Kim 26G x 1/2") | Cái | 518 | 329
7 | VTR24ABT20 | BT20 | Bơm tiêm sử dụng một lần Banapha (20ml) | Cái | 1250 | 400
8 | VTR24ABT05 | BT05 | Bơm tiêm sử dụng một lần Banapha (5ml) | Cái | 525 | 10735
9 | VTR23BT50 | BT50 | Bơm tiêm vô trùng sử dụng một lần 50ml/cc, kim các cỡ, VIKIMCO | Cái | 3900 | 9
10 | VTR24AKL16 | KL16 | Kim luồn tĩnh mạch an toàn có cửa có cánh (16G) | Cái | 15435 | 50
11 | VTR24AKL22 | KL22 | Kim luồn tĩnh mạch an toàn FavoSafe, ống thông FEP (22G) | Cái | 9800 | 1019
12 | VTR24AKL24 | KL24 | Kim luồn tĩnh mạch an toàn FavoSafe, ống thông FEP-FVS (24G) | Cái | 9800 | 215
13 | VTR24AKT25 | KT25 | Kim tiêm sử dụng một lần (25G) | Cái | 212 | 200
14 | VTR24AKHCP | KHCP | Kim tiêm sử dụng một lần (26Gx 1 1/2) | Cái | 212 | 158
15 | VTR24AKT18 | KT18 | Kim tiêm tiệt trùng (18G) | Cái | 205 | 1315
16 | VTR24ANCKL | NCKL | Nút đậy kim luồn | Cái | 693 | 238
17 | R0CB23 | CB23 | VENOFIX A G23 LUER LOCK C/C 30CM | cái | 4211 | 21
1 | VTR24AMONL | MONL | Bộ mask thở oxy có túi (Người lớn) | Cái | 10290 | 32
2 | VTR24ADNBT | DNBT | Dây nối bơm tiêm điện ECO | Cái | 4450 | 10
3 | VTR24ADOTE | DOTE | Dây oxy 2 nhánh (Trẻ em) | Cái | 3886 | 12
4 | VTR24ADONL | DONL | Dây oxy 2 nhánh (Người lớn) | Cái | 3700 | 264
5 | VTR23DOTE |  | Dây thở oxy 2 nhánh trẻ em | Cái | 4389 | 2
6 | VTR24ADT20 | DT20 | Dây truyền dịch sử dụng 1 lần (INFUSION SET) | Sợi | 2450 | 1612
7 | VTR21MOTE | MOTE | Mask oxy nồng độ cao (size S) | cái | 16800 | 7
1 | VTR24ALOGO | LOGO | Dụng cụ phẫu thuật trĩ bằng phương pháp Longo | Cái | 2050000 | 9
2 | VTR23LTVB | LTVB | Lưới phẫu thuật (PP Mesh Standard) 6x11mm | Cái | 300000 | 7
3 | VTR24AMICM | MICM | Miếng cầm máu (SPONJEL 70mmx50mmx10mm) | Miếng | 49000 | 17
4 | VTR23MICM |  | Xốp cầm máu tự tiêu gelatin CutanPlast 70x50x10mm | Miếng | 54600 | 7
1 | VTG24AD200 | D200 | Túi ép dẹp tiệt trùng 200mm x 200m | Cuộn | 450000 | 2
2 | VTG24AD250 | D250 | Túi ép dẹp tiệt trùng 250mm x 200m | Cuộn | 550000 | 2
1 | VTG24ABB10 | BB10 | BĂNG BỘT BÓ XƯƠNG 10cmcmx2,7m | Cuộn | 8000 | 230
2 | VTG24ABB15 | BB15 | BĂNG BỘT BÓ XƯƠNG 15cmcmx2,7m | Cuộn | 12000 | 300
3 | VTG21BBDCN | BDCN | Băng cá nhân SOGIBAND 72mm x 19mm | Miếng | 370 | 8
4 | VTG24ABC15 | BC15 | Băng keo cuộn co giãn FIX ROLL 15cm x 10m | Cuộn | 158000 | 2
5 | VTG24ABKLN | BKLN | Băng keo lụa y tế RITASILK 2.5cm x 9.14m | Cuộn | 12000 | 268
6 | VTG24ABT2M | BT2M | Băng thun y tế 0,075m x 2m | Cuộn | 6405 | 30
7 | VTG24ABT3M | BT3M | Băng thun, 10cm x 2m, W2, KVT (1 cuộn/gói) (Danameco, VN) | Cuộn | 6250 | 106
8 | VTG24ABGHN | BGHN | Bông hút nước y tế Kotton Care | Kg | 120000 | 18
9 | VTG24ABKHN | BKHN | Bông không hút nước (1kg) | Kg | 105000 | 1
10 | VTG24AG06K | G06K | Gạc phẫu thuật 10 x 10cm x 6 lớp, VT (10 cái/gói) (Danameco, VN) | miếng | 399 | 9070
11 | VTG24ATBLD | TBLD | Tăm bông y tế Ø5mm tiệt trùng | Cái | 196 | 100
12 | VTG24ABVST | BVST | Tăm bông y tế ráy tai 02 đầu | Cái | 64 | 3950
1 | VTG24AKCC7 | KCC7 | Kim châm cứu tiệt trùng dùng một lần (dạng vỉ, cán đồng) (số 7) | Cây | 259 | 2000
2 | VTG24AKCC2 | KCC2 | Kim châm cứu tiệt trùng dùng một lần (dạng vỉ, cán đồng)(số 2) | Cây | 259 | 20000
1 | VTG23SIR2 | SIR2 | Black Silk 3(2/0)75cm 1/2HR26 | Tép | 12915 | 30
2 | 8CL1 |  | Chỉ Carelon (Nylon) số 1, kim tam giác, dài 40 mm, M40E40 | tép | 18900 | 8
3 | VTG21NYT1 | NYT1 | Chỉ Carelon (Nylon) số 1, kim tam giác, dài 40 mm, M40E40 | tép | 17640 | 13
4 | VTG24ANY10 | NY10 | Chỉ Carelon (Nylon) số 10/0, dài 30 cm, 2 kim hình thang, dài 6 mm, M02HH06L30 | Tép | 124950 | 16
5 | VTG21SIR2 |  | Chỉ Caresilk (Silk) số 2/0, kim tròn, dài 26 mm, S30A26 | tép | 14700 | 2
6 | VTG21LAR4 | LAR4 | Chỉ Caresorb (Polyglactin 910) số 4/0, kim tròn, dài 20 mm, GT15A20 | tép | 50400 | 11
7 | VTG23NYT9 | NYT9 | Chỉ không tan tổng hợp Carelon (Nylon) số 9/0, dài 30 cm, 2 kim hình thang 3/8c, dài 6 mm, M03HH06L30 | Tép | 136500 | 4
8 | VTG24ACOR2 | COR2 | Chỉ phẩu thuật có kim CATGUT CHROMIC số 2/0 (dài 75cm, kim tròn 26mm, 1/2C) | Tép | 15000 | 21
9 | VTG24ACOT3 | COT3 | Chỉ phẩu thuật có kim CATGUT CHROMIC số 3/0 (dài 75cm, kim tam giác 26mm, 3/8C) | Tép | 15000 | 24
10 | VTG24ACOR3 | COR3 | Chỉ phẩu thuật có kim CATGUT CHROMIC số 3/0 (dài 75cm, kim tròn 26mm, 1/2C) | Tép | 15000 | 31
11 | VTG24ACOR4 | COR4 | Chỉ phẩu thuật có kim CATGUT CHROMIC số 4/0 (dài 75cm, kim tròn 26mm, 1/2C) | Tép | 15000 | 11
12 | VTG24ANYT4 | NYT4 | Chỉ phẩu thuật có kim Nylon Suture 4/0 (dài 75cm, kim tam giác 18mm, 3/8C) | Tép | 9000 | 104
13 | VTG24ALER2 | LER2 | Chỉ phẫu thuật không tiêu ARES - Chỉ Polypropylene 2/0, (PAB-PAKKA92ABBX1) | Tép | 45000 | 27
14 | VTG24ALAR2 | LAR2 | Chỉ phẫu thuật tự tiêu tổng hợp ARES - Chỉ Polyglactin 910 | Tép | 35000 | 22
15 | VTG21XAR6 | XAR6 | Chỉ sợi Protisorb (Polydioxanone) số 6/0, kim tròn, dài 13 mm, PD07A13 | tép | 109200 | 2
16 | VTG23COK1 | COK1 | Chỉ tan chậm tự nhiên Trustigut (C) (Chromic Catgut) số 0, không kim, dài 150 cm, C400 | Tép | 25200 | 22
17 | VTG23LAR1 | LAR1 | Chỉ tan tổng hợp đa sợi Caresorb (Polyglactin 910) số 1, dài 90 cm, kim tròn 1/2c, dài 40 mm, GT40A40L90 | Tép | 50400 | 7
18 | VTG24ANYT5 | NYT5 | Chỉ Teklon (Nylon) số 5/0, dài 75 cm, kim tam giác 3/8c, dài 16 mm | Tép | 12075 | 41
19 | VTG21LER1 | LER1 | Chỉ Trustilene (Polypropylene) số 1, dài 100 cm, kim tròn thân to, dài 40mm, PP40A40HL100 | tép | 63000 | 8
20 | VTG00LEN1 | LEN1 | Chỉ Trustilene (Polypropylene) số 1, dài 100cm, kim tròn thân to, dài 40mm, PP40A40HL100 | Tép | 63000 | 3
21 | VTG23COR2 |  | Chromic Catgut 3.5(2/0)75cm 1/2HR26 | Tép | 22050 | 2
22 | VTG23COR0 | COR0 | Chromic Catgut 4(0)75cm 1/2HR26 | Tép | 19980 | 20
1 | VTG24AKDNL | KDNL | Bộ mask xông khí dung (người lớn) | Cái | 10500 | 31
2 | VTG24AKDTE | KDTE | Bộ mask xông khí dung (Trẻ em) | Cái | 10500 | 14
3 | VTG21BHDNL | HDNL | Dây hút dịch đờm có khoá (số 14, 16) | Sợi | 1659 | 0
4 | VTG23HDTE | HDTE | Dây hút dịch đờm có khóa kiểm soát các số (Trẻ em) | Sợi | 1827 | 3
5 | VTG23DNOX |  | Dây nối oxy | Cái | 5145 | 1
6 | VTG24ADNOX | DNOX | Dây nối oxy | Dây | 5040 | 11
7 | VTG24AMGM4 | MGM4 | Mask gây mê các số | Cái | 19929 | 27
1 | VTG24AGKCB | GKCB | Găng tay cao su y tế có bột Sri Trang | Đôi | 950 | 9650
2 | VTG24AGPTT | GPTT | Găng tay latex phẫu thuật tiệt trùng, có bột – OPISAFE | Đôi | 3100 | 805
1 | VTG23GISA | GISA | Giấy in siêu âm khổ 110*20, 110S | Cuộn | 115000 | 5
2 | VTG24AGIMS | GIMS | giấy monitor sản khoa F9 (152mm x 90mm x 150 tờ) | Xấp | 25000 | 2
1 | VTG23KQCB |  | Dây thông nội khí quản có bóng và không bóng | Cái | 10710 | 1
2 | VTG24AOHDH | OHDH | Ống hút điều kinh Sài gòn đã tiệt trùng (Ø4, Ø5, Ø6) | Cái | 2625 | 253
3 | VTG24AONCM | ONCM | Ống nẫng Cathete Mount | Bộ | 14700 | 7
4 | VTG23KQLX | KQLX | Ống nội khí quản lò xo có bóng, các cỡ 5.0 - 6.5 Hudson RCI Sheridan Spiral-Flex Reinforced Tracheal Tube 5.0 - 6.5 | Cái | 206500 | 6
5 | VTG23RECT |  | Ống Rectal | Cái | 3150 | 4
6 | VTG24ARECT | RECT | Ống thông hậu môn MPV | Cái | 2794 | 24
7 | VTG24AFO2N | FO2N | Sonde foley 2 nhánh | Cái | 7700 | 59
8 | VTG24ATDNT | TDNT | Túi nước tiểu | Cái | 4305 | 61
1 | VTG24AMDCM | MDCM | Băng vô trùng không thấm nước STERILE ADFLEX (Non-pad) 6cm x 7cm | Cái | 4860 | 232
2 | VTG21BDBH | BDBH | Bộ đồ bảo hộ | Bộ | 89000 | 616
3 | VTG24ADAXD | DAXD | ĐAI XƯƠNG ĐÒN | Cái | 27027 | 7
4 | VTG24ACDKV | CDKV | ĐAI DESAUTL (TRÁI - PHẢI) | Cái | 51597 | 10
5 | VTG24ANECB | NECB | Đai vải cẳng bàn chân | Cái | 81900 | 8
6 | VTG24ANEDD | NEDD | ĐAI ZIMMER ( DÙNG CHO ĐÙI ) | Cái | 74550 | 9
7 | VTG23GARO | GARO | Dây garo | Sợi | 1995 | 95
8 | VTG24ADCTD | DCTD | Điện cực điện tim (dán) | Cái | 1176 | 538
9 | VTG24ALKHH | LKHH | Dụng cụ lọc khuẩn đo chức năng hô hấp | Cái | 21000 | 20
10 | VTG24AKT4L | KT4L | Khẩu trang y tế 4 lớp STD đeo tai, Blue, KVT | Cái | 410 | 6181
11 | VTG24AKIST | KIST | Kìm sinh thiết | Cái | 85000 | 40
12 | VTG24ALKMT | LKMT | LỌC KHUẨN | Cái | 12600 | 17
13 | VTG24ALKHD | LKHD | Lọc vi sinh | Cái | 36750 | 8
14 | VTG24ANNNT | NNNT | Nẹp bóng chày | Cái | 11000 | 20
15 | VTG24ANVCT | NVCT | NẸP CẲNG TAY DÀI ( T-P) | Cái | 31942 | 9
16 | VTG24ANCXN | NCXN | Nẹp chống xoay ngắn H1 | Cái | 180000 | 4
17 | VTG24ANEIS | NEIS | Nẹp Iselin | Cái | 10000 | 32
18 | VTG24ADELG | DELG | Que đè lưỡi gỗ Hoàng Sơn | Cái | 269 | 7300
19 | VTG24ATDTO | TDTO | Túi dự trữ khí oxy dùng cho bóp bóng (loại 2000ml | Cái | 39900 | 8
1 | VTG24CACE | CACE | Cassette Centurion chủ động 8065752201 | Cái | 3196578 | 6
2 | VTG23CASS | CASS | Cassette Laureate 8065750541 | Cái | 1760319 | 36
3 | VTG24NHAY | NHAY | Chất nhầy phẫu thuật nhãn khoa Healon Pro 0.55ml | hộp | 500000 | 28
4 | VTG24DP15 | DP15 | Dao mổ mắt 15 độ (Stab Knifes), Model: A-15F | Cái | 77700 | 5
5 | VTG24DP03 | DP03 | Dao mổ mắt 3.0mm (Clear Corneal Knifes), Model: CCR-30AGF | Cái | 177450 | 5
6 | VTG24DP23 | DP23 | Dao mổ Phaco 2.3mm | Cái | 175000 | 3
7 | VTG24DBSS | DBSS | DD hỗ trợ PT nhãn khoa BSS 0017950061 | Bịch | 406791 | 4
8 | VTG24BLUE | BLUE | Dung dịch nhuộm bao dùng trong nhãn khoa OCUBLU-TRY, 1ml Trypan Blue 0.06% | Lọ | 126000 | 5
1 | VTG00ABC09 | BC09 | Băng cuộn y tế 9cm x 2.5m | Cuộn | 2310 | 200
2 | VTG00BACS | BACS | Bao cao su - Merufa/VN | Cái | 735 | 0
4 | VTG00ANYT2 | NYT2 | Chỉ không tan tổng hợp Carelon (Nylon) số 2/0, dài 75 cm, kim tam giác 3/8c, dài 26 mm, M30E26 | Tép | 15960 | 47
5 | VTG00ALER2 |  | Chỉ polypropylen 2/0 kim tròn (2 kim), dài 90cm (chi trustilen 2/0) | Tép | 42000 | 3
6 | VTG00ACOK4 | COK4 | Chỉ tan chậm tự nhiên Trustigut (C) (Chromic Catgut) số 4/0, không kim, dài 150cm, C200 | Tép | 23520 | 8
7 | VTG00ALAR3 | LAR3 | chỉ tan tổng hợp đa sợi polyglactin 3/0 dài 75cm, kim tròn 20mm (chỉ Caresorb 3/0) GT20A20 | Tép | 47250 | 20
8 | VTG00DATL | DATL | Đai thắt lưng H1 | Cái | 130000.5 | 2
9 | VTG00AGTCD | GTCD | Găng cổ tay dài | Đôi | 1785 | 200
10 | VTG00AGETT | GETT | Gel bôi trơn kly | Gram | 640.2439 | 800
11 | VTG00AGESA | GESA | Gel siêu âm | Lít | 18900 | 45
12 | VTG00AHK15 | HK15 | Hộp nhựa hủy kim 1,5L | hộp | 11499.999 | 68
13 | VTG00KTRV | KTRV | Khẩu trang 2 lớp kháng khuẩn 5c | Cái | 7400 | 440
14 | VTG00KDC3 | KDC3 | Kim châm cứu đẩy chỉ vô trùng dùng một lần (0.30 x 33mm) | Cái | 370.0007 | 400
15 | VTG00ATS25 | TS25 | Kim gây tê tủy sống | Cái | 28350 | 20
16 | VTG00KL16 |  | Kim luồn tĩnh mạch 16G | Cái | 4500 | 36 | kho thanh lý
17 | VTG00KT23 | KT23 | Kim tiêm MPV (Kim tiêm 23G) | Cái | 270 | 1100
18 | VTG00KIBH | KIBH | Kính bảo hộ | Cái | 19800 | 129
19 | VTG00NEH3 |  | Nẹp cánh tay H3 | Cái | 184999.5 | 2
20 | VTG00NEH3 | NEH3 | Nẹp cánh tay H3 | Cái | 185000.025 | 10
21 | VTG00NECC | NECC | Nẹp cổ cứng H1 | Cái | 91999.95 | 3
22 | VTG00ANYT3 | NYT3 | Nylon (3/0) 75cm 3/8 DS20 | Tép | 13125 | 166
23 | VTG00AAIRW | AIRW | Ống chống cắn lưỡi | Cái | 3738 | 20
24 | VTG00AKQCB | KQCB | Ống đặt nội khí quản | Cái | 11025 | 22
25 | VTG00AQPAD | QPAD | Spatula (Que phết tế bào âm đạo) | Cái | 798 | 200
26 | VTG00ATDCD | TDCD | Tay dao điện cực đốt | Cái | 36720 | 20
27 | VTG00VTTT | VTTT | Vòng tránh thai TCu 380 | Cái | 15750 | 61
1 | VTG24APH25 | PH25 | Phim X quang DI-HL 20x25cm | tấm | 13860 | 7565
2 | VTG24APH26 | PH26 | Phim X quang DI-HL 26x36cm | tấm | 23940 | 2977
3 | VTG24APHNH | PHNH | Phim X- Quang nha khoa | tấm | 5330 | 1257
1 | VTG21BDM10 | DM10 | Lưỡi dao mổ số 10 | Cái | 2100 | 7
2 | VTG24ADM11 | DM11 | Lưỡi dao mổ số 11 | Cái | 861 | 359
3 | VTG24ADM15 | DM15 | Lưỡi dao mổ số 15 | Cái | 861 | 405
4 | VTG21BDM21 | DM21 | Lưỡi dao mổ số 21 | Cái | 2100 | 26

## DM-TRUNGTHAU_TD thầu (hidden)
DANH MỤC HÀNG HÓA TRÚNG THẦU | [28 empty] | 1
Gói thầu: Mua sắm vật tư y tế năm 2024
(Đính kèm Quyết định số 131/QĐ-BVTB ngày 23/8/2024 của Giám đốc Bệnh viện quận Tân Bình) | [28 empty] | (Đính kèm Quyết định số 131/QĐ-BVTB ngày 23/8/2024 của Giám đốc Bệnh viện quận Tân Bình)
(Đính kèm Thông báo số 88/TB-BVTB ngày 23/8/2024 của Bệnh viện quận Tân Bình)
|  |  |  | 1 | 2 | 3 | 4 | 5 | 6 | 7 | 8 | 9 | 10 | 11 | 12 | 13 | 14 | 15 | 16 | 17 | 18 | 19 | 20 | 21 | 22 | 23 | 24 | 25 | 15
Stt | Mã phần (lô) |  | MãMH |  | MÃ | Tên mặt hàng | Tên hàng hóa thương mại- 1 sô vtyt đổi tên cho phù hợp 5086 | Nhãn hiệu | Ký mã hiệu | Hãng sản xuất | Nước sản xuất | Năm sản xuất | Quy cách đóng gói | Đơn vị tính | Số lượng | Đơn giá | Thành tiền (đồng) | T9.24 | T10.24 | T11.24 | T12.24 | T01.25 |  | Đã mua | Tồn Thầu | Tồn Thầu |  | Tên nhà thầu trúng thầu | Ghi chú
A | B |  | C |  |  | D | E | F | G | H | I | J | K | L | 1 | 2 | 3=1*2 | [6 empty] | Số lượng | thành tiền | Số lượng | thành tiền | 4
N01 | BƠM TIÊM, KIM TIÊM, KIM LUỒN, KIM GÂY TÊ, KIM CHÂM CỨU
1 | PP2400036268 | PP2400036268 | N01.1 | BT10 | VTR24ABT10 | Bơm tiêm 10ml, 23G x 1" | Bơm tiêm ECO sử dụng một lần 10ml | Bơm tiêm ECO sử dụng một lần 10ml | BTK10: ECO | Công ty cổ phần Nhựa y tế Việt Nam (MPV) | Việt Nam | 2024 trở về sau | Hộp 100 cái x 12h/ kiện | Cái | 14340 | 843 | 12088620 | 1200 | 1200 |  | 1200 | 1200 |  | 4800 | 9540 | 9540 |  | Công ty cổ phần nhựa y tế Việt Nam
2 | PP2400036269 | PP2400036269 | N01.2 | BT01 | VTR24ABT01 | Bơm tiêm 1ml, kim 26G x 1/2" | Bơm tiêm sử dụng một lần Banapha (1ml) | Banapha | BNBT.1.26.12 | Changzhou Jiafeng Medical Equipment Co., Ltd | Trung Quốc | 2024 | Túi 1 cái | Cái | 5870 | 518 | 3040660 | 500 |  | 500 |  | 200 |  | 1200 | 4670 | 4670 |  | Công ty cổ phần Khánh Phong Việt Nam
3 | PP2400036270 | PP2400036270 | N01.3 | B125 | VTR24AB125 | Bơm tiêm 1ml, kim 25G x 1" | Bơm tiêm sử dụng một lần Banapha (1ml) | Banapha | BNBT.1.25.1 | Changzhou Jiafeng Medical Equipment Co., Ltd | Trung Quốc | 2024 | Túi 1 cái | Cái | 3188 | 518 | 1651384 | [6 empty] | 0 | 3188 | 3188 |  | Công ty cổ phần Khánh Phong Việt Nam
4 | PP2400036271 | PP2400036271 | N01.4 | BT20 | VTR24ABT20 | Bơm tiêm 20ml, kim 23G x 1" | Bơm tiêm sử dụng một lần Banapha (20ml) | Banapha | BNBT.20.23.1 | Changzhou Jiafeng Medical Equipment Co., Ltd | Trung Quốc | 2024 | Túi 1 cái | Cái | 1320 | 1250 | 1650000 | 300 |  |  | 200 | 200 |  | 700 | 620 | 620 |  | Công ty cổ phần Khánh Phong Việt Nam
5 | PP2400036272 | PP2400036272 | N01.5 | B323 | VTR24AB323 | Bơm tiêm 3ml, kim 23G x 1" | Bơm kim tiêm 3ml | DMIS-C | DMIS-C | Zibo Eastmed Healthcare Products Co., Ltd | TRUNG QUỐC | 2024 | Gói/1 cái | Cái | 25000 | 462 | 11550000 | 3000 |  |  | 3000 | 6000 |  | 12000 | 13000 | 13000 |  | Công ty TNHH trang thiết bị y tế Hưng Phát
6 | PP2400036273 | PP2400036273 | N01.6 | B325 | VTR24AB325 | Bơm tiêm 3ml, kim 25G x 1" | Bơm tiêm ECO sử dụng một lần 3ml | Bơm tiêm ECO sử dụng một lần 3ml | BTK3: ECO | Công ty cổ phần Nhựa y tế Việt Nam (MPV) | Việt Nam | 2024 trở về sau | Hộp 100 Cái x 30h/ kiện | Cái | 7600 | 570 | 4332000 |  | 900 |  |  |  |  | 900 | 6700 | 6700 |  | Công ty cổ phần nhựa y tế Việt Nam
7 | PP2400036274 | PP2400036274 | N01.7 | BT05 | VTR24ABT05 | Bơm tiêm 5 ml, kim 23G x 1" | Bơm tiêm sử dụng một lần Banapha (5ml) | Banapha | BNBT.5.23.1 | Changzhou Jiafeng Medical Equipment Co., Ltd | Trung Quốc | 2024 | Túi 1 cái | Cái | 121479 | 525 | 63776475 | 5400 | 7200 | 15000 | 15000 | 5000 |  | 47600 | 73879 | 73879 |  | Công ty cổ phần Khánh Phong Việt Nam
8 | PP2400036275 | PP2400036275 | N01.8 | BT50 | VTR24ABT50 | Bơm tiêm 50ml có kim, kim 23G x 1" | Bơm tiêm ECO sử dụng một lần 50ml | Bơm tiêm ECO sử dụng một lần 50ml | BTK50: ECO | Công ty cổ phần Nhựa y tế Việt Nam (MPV) | Việt Nam | 2024 trở về sau | Hộp 25 cái x 16h/ kiện | Cái | 491 | 3370 | 1654670 | [6 empty] | 0 | 491 | 491 |  | Công ty cổ phần nhựa y tế Việt Nam
9 | PP2400036276 | PP2400036276 | N01.9 | B50K | VTR24AB50K | Bơm tiêm 50ml không kim đầu to | Bơm cho ăn MPV 50ml | Bơm cho ăn MPV 50ml | BCA | Công ty cổ phần Nhựa y tế Việt Nam (MPV) | Việt Nam | 2024 trở về sau | Hộp 25 cái x 16h/ kiện | Cái | 41 | 3450 | 141450 | [6 empty] | 0 | 41 | 41 |  | Công ty cổ phần nhựa y tế Việt Nam | *
10 | PP2400036277 | PP2400036277 | N01.10 | BTIS | VTR24ABTIS | Bơm tiêm insulin các loại, cỡ kim 30G x 1/2 | Bơm tiêm Insulin | DMIS-C | DMIS-C | Zibo Eastmed Healthcare Products Co., Ltd | TRUNG QUỐC | 2024 | Gói/1 cái -thùng 3200 | Cái | 100000 | 693 | 69300000 | 6400 | 3200 | 6400 | 6400 | 12800 |  | 35200 | 64800 | 64800 |  | Công ty TNHH trang thiết bị y tế Hưng Phát
11 | PP2400036278 | PP2400036278 | N01.11 | KT18 | VTR24AKT18 | Kim tiêm rời 18G | Kim tiêm tiệt trùng | Sterile Neelde | HD-101 | Anhui Hongyu | Trung Quốc | 2024 trở về sau | Hộp 100 cái | Cái | 13902 | 205 | 2849910 | 500 | 1000 | 1000 | 1000 | 500 |  | 4000 | 9902 | 9902 |  | Công ty TNHH dược phẩm Quốc Tế
12 | PP2400036279 | PP2400036279 | N01.12 | KT25 | VTR24AKT25 | Kim tiêm rời 25G | Kim tiêm sử dụng một lần | Banapha | BNKT.25.1/ BNKT.25.112/ BNKT.25.58 | Zhejiang INI Medical Devices Co., Ltd | Trung Quốc | 2024 | Túi 1 cái | Cái | 1500 | 212 | 318000 | 500 | [5 empty] | 500 | 1000 | 1000 |  | Công ty cổ phần Khánh Phong Việt Nam
13 | PP2400036280 | PP2400036280 | N01.13 | KHCP | VTR24AKHCP | Kim tiêm rời 26G x 1 1/2 | Kim tiêm sử dụng một lần | Banapha | BNKT.26.112 | Zhejiang INI Medical Devices Co., Ltd | Trung Quốc | 2024 | Túi 1 cái | Cái | 1320 | 212 | 279840 |  | 200 |  | 200 |  |  | 400 | 920 | 920 |  | Công ty cổ phần Khánh Phong Việt Nam
14 | PP2400036281 | PP2400036281 | N01.14 | CB23 | VTR24ACB23 | Kim cánh bướm 23G có luer lock | Kim cánh bướm (SCALP VEIN SET ) | SCALP VEIN SET | HD-102 | Anhui Hongyu | Trung Quốc | 2024 trở về sau | Hộp 100 cái | Cái | 120 | 950 | 114000 | [6 empty] | 0 | 120 | 120 |  | Công ty TNHH dược phẩm Quốc Tế
15 | PP2400036282 | PP2400036282 | N01.15 | KL16 | VTR24AKL16 | Kim luồn tĩnh mạch an toàn, có cánh, có cửa, có đầu bảo vệ, có cản quang ngầm số 16G | Kim luồn tĩnh mạch an toàn có cửa có cánh | Delta Self Safe 2 | 3761522 | Deltamed S.P.A | Italy | 2024 | 50 cái / hộp | Cái | 59 | 15435 | 910665 |  |  | 50 |  |  |  | 50 | 9 | 9 |  | Công ty TNHH phát triển công nghệ Nam Giao
16 | PP2400036283 | PP2400036283 | N01.16 | KL18 | VTR24AKL18 | Kim luồn tĩnh mạch an toàn, có cánh, có cửa, có đầu bảo vệ, có cản quang ngầm số 18G | Kim luồn tĩnh mạch an toàn có cánh, có cổng tiêm thuốc các cỡ | 3DF118 | 3DF118 | SPM Medicare Pvt. Ltd | Ấn Độ | 2024 | Cái/ Gói | Cái | 850 | 7959 | 6765150 | [6 empty] | 0 | 850 | 850 |  | Công ty cổ phần trang thiết bị y tế Trọng Tín
17 | PP2400036284 | PP2400036284 | N01.17 | KL22 | VTR24AKL22 | Kim luồn tĩnh mạch an toàn, có cánh, có cửa, có đầu bảo vệ, có cản quang ngầm số 22G | Kim luồn tĩnh mạch an toàn FavoSafe, ống thông FEP | FavoSafe | FVS-FEP22G00 | Công ty CP Nhà máy Trang thiết bị Y tế USM Healthcare | Việt Nam | 2024 | 50 cái/hộp | Cái | 11560 | 9800 | 113288000 |  | 600 | 700 | 1000 | 500 |  | 2800 | 8760 | 8760 |  | Công ty cổ phần nhà máy trang thiết bị y tế USM Healthcare
18 | PP2400036285 | PP2400036285 | N01.18 | KL24 | VTR24AKL24 | Kim luồn tĩnh mạch an toàn, có cánh, có cửa, có đầu bảo vệ, có cản quang ngầm số 24G | Kim luồn tĩnh mạch an toàn FavoSafe, ống thông FEP | FavoSafe | FVS-FEP24G00 | Công ty CP Nhà máy Trang thiết bị Y tế USM Healthcare | Việt Nam | 2024 | 50 cái/hộp | Cái | 1560 | 9800 | 15288000 | 300 |  | 100 | 100 | 200 |  | 700 | 860 | 860 |  | Công ty cổ phần nhà máy trang thiết bị y tế USM Healthcare
19 | PP2400036287 | PP2400036287 | N01.20 | CATM | VTR24ACATM | Catheter tĩnh mạch trung tâm 2 nòng | Bộ catheter tĩnh mạch trung tâm 2 nòng (Central venous catheter) | Central venous catheter | 41.01.2xxxx | SCW Medicath Ltd | Trung Quốc | 2024 trở về sau | Gói 1 cái | Cái | 10 | 250000 | 2500000 | [6 empty] | 0 | 10 | 10 |  | Công ty TNHH dược phẩm Quốc Tế
20 | PP2400036288 | PP2400036288 | N01.21 | KCC2 | VTG24AKCC2 | Kim châm cứu dạng vỉ, kim thép vô trùng, đốc kim được cuộn đồng, kích cỡ tương ứng 0.25 x 25 mmm (Kim số 2) | Kim châm cứu tiệt trùng dùng một lần (dạng vỉ, cán đồng) | Suzhou Tianxie Acupuncture Instruments Co.,Ltd | 0.25 x 25 mm | Suzhou Tianxie Acupuncture Instruments Co.,Ltd | Trung Quốc | 2024 |  | Cây | 750000 | 259 | 194250000 | 30000 | 30000 | 60000 | 30000 | 50000 |  | 200000 | 550000 | 550000 |  | Công ty TNHH thiết bị y tế BBA
21 | PP2400036289 | PP2400036289 | N01.22 | KCC7 | VTG24AKCC7 | Kim châm cứu dạng vỉ, kim thép vô trùng, đốc kim được cuộn đồng, kích cỡ tương ứng 0.25 x 75 mmm (Kim số 7) | Kim châm cứu tiệt trùng dùng một lần (dạng vỉ, cán đồng) | Suzhou Tianxie Acupuncture Instruments Co.,Ltd | 0.25 x 75 mm | Suzhou Tianxie Acupuncture Instruments Co.,Ltd | Trung Quốc | 2024 |  | Cây | 60000 | 259 | 15540000 | 2000 | 2000 |  |  |  |  | 4000 | 56000 | 56000 |  | Công ty TNHH thiết bị y tế BBA
22 | PP2400036290 | PP2400036290 | N01.23 | NCKL | VTR24ANCKL | Nút chặn đuôi kim luồn (có cổng tiêm thuốc) các cỡ | Nút đậy kim luồn | DMHC-A | DMHC-A | Zibo Eastmed Healthcare Products Co., Ltd | TRUNG QUỐC | 2024 | Gói/1 cái | Cái | 6060 | 693 | 4199580 |  | 100 | 100 | 200 | 100 |  | 500 | 5560 | 5560 |  | Công ty TNHH trang thiết bị y tế Hưng Phát
N02 | CHỈ CÁC LOẠI | [24 empty] | 0
23 | PP2400036291 | PP2400036291 | N02.24 | COR0 | VTG24ACOR0 | Chỉ collagen 1/0 dài 75cm, kim tròn 26mm | Chỉ phẩu thuật có kim CATGUT CHROMIC số 0 (dài 75cm, kim tròn 26mm, 1/2C) | CATGUT | CC-00xx | HuaiYin Medical | Trung Quốc | 2024 trở về sau | Hộp 12 tép | Tép | 120 | 15000 | 1800000 | [6 empty] | 0 | 120 | 120 |  | Công ty TNHH dược phẩm Quốc Tế
24 | PP2400036292 | PP2400036292 | N02.25 | COK1 | VTG24ACOK1 | Chỉ collagen số 1, không kim, dài 150 cm | Chỉ Trustigut (C) (Chromic Catgut) số 1, không kim, dài 150 cm, C500 | TRUSTIGUT | C500 | Công ty TNHH Chỉ Phẫu Thuật CPT | Việt Nam | 2024 | H / 24 tép | Tép | 60 | 32340 | 1940400 | [6 empty] | 0 | 60 | 60 |  | Công ty TNHH trang thiết bị y tế Hoàng Ánh Dương
25 | PP2400036293 | PP2400036293 | N02.26 | COR2 | VTG24ACOR2 | Chỉ collagen 2/0 dài 75cm, kim tròn 26mm | Chỉ phẩu thuật có kim CATGUT CHROMIC số 2/0 (dài 75cm, kim tròn 26mm, 1/2C) | CATGUT | CC-20xx | HuaiYin Medical | Trung Quốc | 2024 trở về sau | Hộp 12 tép | Tép | 82 | 15000 | 1230000 |  |  | 12 |  | 12 |  | 24 | 58 | 58 |  | Công ty TNHH dược phẩm Quốc Tế
26 | PP2400036294 | PP2400036294 | N02.27 | COR3 | VTG24ACOR3 | Chỉ collagen 3/0 dài 75cm, kim tròn 26mm | Chỉ phẩu thuật có kim CATGUT CHROMIC số 3/0 (dài 75cm, kim tròn 26mm, 1/2C) | CATGUT | CC-30xx | HuaiYin Medical | Trung Quốc | 2024 trở về sau | Hộp 12 tép | Tép | 304 | 15000 | 4560000 | 24 |  | 24 |  | 12 |  | 60 | 244 | 244 |  | Công ty TNHH dược phẩm Quốc Tế
27 | PP2400036295 | PP2400036295 | N02.28 | COT3 | VTG24ACOT3 | Chỉ collagen 3/0 dài 75cm, kim tam giác 26mm | Chỉ phẩu thuật có kim CATGUT CHROMIC số 3/0 (dài 75cm, kim tam giác 26mm, 3/8C) | CATGUT | CC-30xx | HuaiYin Medical | Trung Quốc | 2024 trở về sau | Hộp 12 tép | Tép | 288 | 15000 | 4320000 | 72 |  | 72 | 72 |  |  | 216 | 72 | 72 |  | Công ty TNHH dược phẩm Quốc Tế
28 | PP2400036296 | PP2400036296 | N02.29 | COR4 | VTG24ACOR4 | Chỉ collagen 4/0 dài 75cm, kim tròn 26mm | Chỉ phẩu thuật có kim CATGUT CHROMIC số 4/0 (dài 75cm, kim tròn 26mm, 1/2C) | CATGUT | CC-40xx | HuaiYin Medical | Trung Quốc | 2024 trở về sau | Hộp 12 tép | Tép | 40 | 15000 | 600000 | 24 | [5 empty] | 24 | 16 | 16 |  | Công ty TNHH dược phẩm Quốc Tế
29 | PP2400036297 | PP2400036297 | N02.30 | LER2 | VTG24ALER2 | Chỉ polypropylene 2/0 kim tròn (2 kim), dài chỉ 90 cm, vòng kim 1/2c, chiều dài kim 26 mm | Chỉ phẫu thuật không tiêu ARES - Chỉ Polypropylene 2/0, (PAB-PAKKA92ABBX1) | ARES | PAB (PAB-PAKKA92ABBX1) | Công ty CP Nhà máy Trang thiết bị Y tế USM Healthcare | Việt Nam | 2024 | hộp/12 tép/24 tép/36 tép | Tép | 240 | 45000 | 10800000 |  |  |  | 12 | 12 |  | 24 | 216 | 216 |  | Công ty cổ phần nhà máy trang thiết bị y tế USM Healthcare
30 | PP2400036300 | PP2400036300 | N02.33 | NYT4 | VTG24ANYT4 | Chỉ nylon 4/0 kim tam giác 18mm 3/8c, dài 75cm | Chỉ phẩu thuật có kim Nylon Suture 4/0 (dài 75cm, kim tam giác 18mm, 3/8C) | NYLON | NL-40xx | HuaiYin Medical | Trung Quốc | 2024 trở về sau | Hộp 12 tép | Tép | 1577 | 9000 | 14193000 | 60 | 48 | 108 | 24 | 120 |  | 360 | 1217 | 1217 |  | Công ty TNHH dược phẩm Quốc Tế
31 | PP2400036301 | PP2400036301 | N02.34 | NYT5 | VTG24ANYT5 | Chỉ nylon 5/0 kim tam giác 16mm 3/8c, dài 75cm | Chỉ Teklon (Nylon) số 5/0, dài 75 cm, kim tam giác 3/8c, dài 16 mm | TEKLON | TM10DS16 | Công ty TNHH Chỉ Phẫu Thuật CPT | Việt Nam | 2024 | H / 24 tép | Tép | 150 | 12075 | 1811250 |  | 12 | 24 |  | 24 |  | 60 | 90 | 90 |  | Công ty TNHH trang thiết bị y tế Hoàng Ánh Dương
32 | PP2400036302 | PP2400036302 | N02.35 | NYT9 | VTG24ANYT9 | Chỉ nylon 9/0 2 kim hình thang 6mm 3/8c, dài 30cm | Chỉ Carelon (Nylon) số 9/0, dài 30 cm, 2 kim hình thang, dài 6 mm, M03HH06L30 | CARELON | M03HH06L30 | Công ty TNHH Chỉ Phẫu Thuật CPT | Việt Nam | 2024 | H / 12 tép | Tép | 60 | 136500 | 8190000 | [6 empty] | 0 | 60 | 60 |  | Công ty TNHH trang thiết bị y tế Hoàng Ánh Dương
33 | PP2400036303 | PP2400036303 | N02.36 | NY10 | VTG24ANY10 | Chỉ nylon 10/0 2 kim hình thang 6mm 3/8c, dài 30cm | Chỉ Carelon (Nylon) số 10/0, dài 30 cm, 2 kim hình thang, dài 6 mm, M02HH06L30 | CARELON | M02HH06L30 | Công ty TNHH Chỉ Phẫu Thuật CPT | Việt Nam | 2024 | H / 12 tép | Tép | 240 | 124950 | 29988000 |  | 24 | 12 |  | 12 |  | 48 | 192 | 192 |  | Công ty TNHH trang thiết bị y tế Hoàng Ánh Dương
34 | PP2400036305 | PP2400036305 | N02.38 | LAR1 | VTG24ALAR1 | Chỉ tan tổng hợp đa sợi polyglactin - 1/0 dài 90cm, kim tròn, chiều dài kim 40 mm, vòng kim 1/2c | Chỉ phẫu thuật tự tiêu tổng hợp ARES - Chỉ Polyglactin 910 | ARES | EAB (EAB-EBHMA91ABB91) | Công ty CP Nhà máy Trang thiết bị Y tế USM Healthcare | Việt Nam | 2024 | hộp/12 tép/24 tép/36 tép | Tép | 240 | 35000 | 8400000 | [6 empty] | 0 | 240 | 240 |  | Công ty cổ phần nhà máy trang thiết bị y tế USM Healthcare
35 | PP2400036306 | PP2400036306 | N02.39 | LAR2 | VTG24ALAR2 | Chỉ tan tổng hợp sợi polyglactin 2/0 dài 90cm, kim tròn, chiều dài kim 36mm, vòng kim 1/2c | Chỉ phẫu thuật tự tiêu tổng hợp ARES - Chỉ Polyglactin 910 | ARES | EAB (EAB-EBHKA91ABB41) | Công ty CP Nhà máy Trang thiết bị Y tế USM Healthcare | Việt Nam | 2024 | hộp/12 tép/24 tép/36 tép | Tép | 360 | 35000 | 12600000 |  |  | 24 |  | 12 |  | 36 | 324 | 324 |  | Công ty cổ phần nhà máy trang thiết bị y tế USM Healthcare
36 | PP2400036308 | PP2400036308 | N02.41 | XAR6 | VTG24AXAR6 | Chỉ tan tổng hợp đơn sợi polydioxanone số 6/0 dài 45cm, 1 kim tròn đầu tròn dài 13mm 1/2 vòng tròn | Chỉ Protisorb (Polydioxanone) số 6/0, kim tròn, dài 13 mm, PD07A13 | PROTISORB | PD07A13 | Công ty TNHH Chỉ Phẫu Thuật CPT | Việt Nam | 2024 | H / 12 tép | Tép | 36 | 94500 | 3402000 | [6 empty] | 0 | 36 | 36 |  | Công ty TNHH trang thiết bị y tế Hoàng Ánh Dương
N03 | DÂY TRUYỀN, DÂY NỐI, DÂY OXY, MASK | [24 empty] | 0
37 | PP2400036309 | PP2400036309 | N03.42 | DT20 | VTR24ADT20 | Dây truyền dịch 20 giọt/ml có màng lọc, có air, không DEHP | Dây truyền dịch sử dụng 1 lần (INFUSION SET) | INFUSION SET | IS-xx | Anhui Hongyu | Trung Quốc | 2024 trở về sau | Gói 1 sợi | Sợi | 18810 | 2450 | 46084500 | 1100 | 500 | 1800 | 1500 | 1000 |  | 5900 | 12910 | 12910 |  | Công ty TNHH dược phẩm Quốc Tế
38 | PP2400036310 | PP2400036310 | N03.43 | DA3C | VTR24ADA3C | Dây 3 ngã ≥ 20cm | Khóa ba ngã có dây dẫn MPV 25cm | Khóa ba ngã có dây dẫn MPV | KHOA-01 | Công ty cổ phần Nhựa y tế Việt Nam (MPV) | Việt Nam | 2024 trở về sau | 01 cái/ túi | Cái | 195 | 4000 | 780000 | [6 empty] | 0 | 195 | 195 |  | Công ty cổ phần nhựa y tế Việt Nam
39 | PP2400036311 | PP2400036311 | N03.44 | DOTE | VTR24ADOTE | Dây oxy 2 nhánh trẻ em 1 cái/bao | Dây oxy 2 nhánh | CD-009 | CD-009 | Evereast Medical Products Group Co., Ltd | TRUNG QUỐC | 2024 | Gói/ 1 cái | Cái | 35 | 3886 | 136010 |  |  |  |  | 10 |  | 10 | 25 | 25 |  | Công ty TNHH trang thiết bị y tế Hưng Phát
40 | PP2400036312 | PP2400036312 | N03.45 | DONL | VTR24ADONL | Dây oxy 2 nhánh người lớn 1 cái/bao | Dây oxy 2 nhánh | CD-009 | CD-009 | Evereast Medical Products Group Co., Ltd | TRUNG QUỐC | 2024 | Gói/ 1 cái | Cái | 2180 | 3700 | 8066000 | 100 | 120 | 200 | 200 | 200 |  | 820 | 1360 | 1360 |  | Công ty TNHH trang thiết bị y tế Hưng Phát
41 | PP2400036313 | PP2400036313 | N03.46 | DNOX | VTG24ADNOX | Dây nối oxy | Dây nối oxy | Dây nối oxy | HS - DNOX 01 | Hoàng Sơn | Việt Nam | 2024 | 01 dây/túi | Dây | 30 | 5040 | 151200 |  |  |  | 10 |  |  | 10 | 20 | 20 |  | Công ty cổ phần trang thiết bị kỹ thuật y tế thành phố Hồ Chí Minh
42 | PP2400036314 | PP2400036314 | N03.47 | KDNL | VTG24AKDNL | Mask phun khí dung người lớn | Bộ mask xông khí dung | CD-002 | CD-002 | Evereast Medical Products Group Co., Ltd | TRUNG QUỐC | 2024 | Gói/ 1 cái | Cái | 610 | 10500 | 6405000 | 30 | 20 | 30 | 30 | 50 |  | 160 | 450 | 450 |  | Công ty TNHH trang thiết bị y tế Hưng Phát
43 | PP2400036315 | PP2400036315 | N03.48 | KDTE | VTG24AKDTE | Mask phun khí dung trẻ em | Bộ mask xông khí dung | CD-002 | CD-002 | Evereast Medical Products Group Co., Ltd | TRUNG QUỐC | 2024 | Gói/ 1 cái | Cái | 64 | 10500 | 672000 | 10 | 20 |  |  |  |  | 30 | 34 | 34 |  | Công ty TNHH trang thiết bị y tế Hưng Phát
44 | PP2400036316 | PP2400036316 | N03.49 | MONL | VTR24AMONL | Mask oxy có túi khí người lớn | Bộ mask thở oxy có túi | CD-004 | CD-004 | Evereast Medical Products Group Co., Ltd | TRUNG QUỐC | 2024 | Gói/ 1 cái | Cái | 144 | 10290 | 1481760 | 30 |  |  |  | 20 |  | 50 | 94 | 94 |  | Công ty TNHH trang thiết bị y tế Hưng Phát
45 | PP2400036317 | PP2400036317 | N03.50 | MOTE | VTR24AMOTE | Mask oxy có túi khí trẻ em | Mặt nạ thở oxy các loại, các cỡ | Undis | Pediatric I (YQZ-02-01)/ Pediatric II (YQZ-02-02) | Undis | China | 2024 trở về sau | Cái/túi | Cái | 30 | 13083 | 392490 | [6 empty] | 0 | 30 | 30 |  | Công ty TNHH xuất nhập khẩu kỹ thuật Minh Thành
46 | PP2400036318 | PP2400036318 | N03.51 | MGM4 | VTG24AMGM4 | Mask gây mê số 4 | Mask gây mê các số | HW001-x | HW001-x | Ningbo Hanyue Medical Technology Co., Ltd. | Trung Quốc | 2024 | Cái/ Gói | Cái | 180 | 19929 | 3587220 |  |  | 30 |  |  |  | 30 | 150 | 150 |  | Công ty cổ phần trang thiết bị y tế Trọng Tín
47 | PP2400036319 | PP2400036319 | N03.52 | MTQ4 | VTG24AMTQ4 | Mask thanh quản số 4 (50-70kg) | Mask thanh quản Tappa 1 nòng 100% silicone dùng 1 lần các số | LMAxxxxC2 | LMAxxxxC2 | Hangzhou Tappa Medical Technology Co., Ltd. | Trung Quốc | 2024 | Cái/ Gói | Cái | 4 | 188790 | 755160 | [6 empty] | 0 | 4 | 4 |  | Công ty cổ phần trang thiết bị y tế Trọng Tín
48 | PP2400036320 | PP2400036320 | N03.53 | DNBT | VTR24ADNBT | Dây nối cho máy bơm tiêm tự động không chứa chất DEHP có thể tích tồn lưu nhỏ, dài 140cm | Dây nối bơm tiêm điện ECO | Dây nối bơm tiêm điện ECO | ECO | Công ty cổ phần Nhựa y tế Việt Nam (MPV) | Việt Nam | 2024 trở về sau | 01 cái/ túi | Cái | 75 | 4450 | 333750 | 20 | [5 empty] | 20 | 55 | 55 |  | Công ty cổ phần nhựa y tế Việt Nam
N04 | ỐNG, BÌNH DẪN CÁC LOẠI | [24 empty] | 0
49 | PP2400036324 | PP2400036324 | N04.57 | ONCM | VTG24AONCM | Ống nẫng Cathete Mount | Ống nẫng Cathete Mount | NCS-883-4 | NCS-883-4 | Non-Change Enterprise Co., Ltd. | Đài Loan | 2024 | Gói/01 cái | Bộ | 60 | 14700 | 882000 |  | 20 |  |  |  |  | 20 | 40 | 40 |  | Công ty TNHH thương mại thiết bị y tế Thành Khoa
50 | PP2400036328 | PP2400036328 | N04.61 | NE1N | VTG24ANE1N | Ống thông tiểu không bóng số 14 - 16Fr (Sonde Nelaton) | Ống thông tiểu 1 nhánh (Sonde Nelaton) ComforSoft mã hóa màu, các số | AN06; AN08; AN10; AN12; AN14; AN16; AN18; AN20; AN22; AN24 | AN06; AN08; AN10; AN12; AN14; AN16; AN18; AN20; AN22; AN24 | Symphon Medical Technology Co., Ltd. | Đài Loan | 2024 | Cái/ Gói | Cái | 30 | 5229 | 156870 | [6 empty] | 0 | 30 | 30 |  | Công ty cổ phần trang thiết bị y tế Trọng Tín
51 | PP2400036329 | PP2400036329 | N04.62 | FO2N | VTG24AFO2N | Ống thông tiểu có bóng 2 nhánh số 14-16Fr (Sonde Foley) | Sonde foley 2 nhánh | Latex Foley Catheter | HTB0514R; HTB0516R | Hitec Medical | Trung Quốc | 2024 trở về sau | Gói 1 cái | Cái | 380 | 7700 | 2926000 |  | 20 | 70 | 40 |  |  | 130 | 250 | 250 |  | Công ty TNHH dược phẩm Quốc Tế
52 | PP2400036330 | PP2400036330 | N04.63 | TDNT | VTG24ATDNT | Túi nước tiểu | Túi nước tiểu | DM-PP | DM-PP | Zibo Eastmed Healthcare Products Co., Ltd | TRUNG QUỐC | 2024 | Gói/ 1 cái | Cái | 440 | 4305 | 1894200 |  | 50 | 20 | 40 | 30 |  | 140 | 300 | 300 |  | Công ty TNHH trang thiết bị y tế Hưng Phát
53 | PP2400036331 | PP2400036331 | N04.64 | RECT | VTG24ARECT | Ống thông hậu môn số 24-28Fr (Sonde Rectal) | Ống thông hậu môn MPV | Ống thông hậu môn MPV | OTHM | Công ty cổ phần Nhựa y tế Việt Nam (MPV) | Việt Nam | 2024 trở về sau | Túi 20 cái x 25 túi / kiện | Cái | 20 | 2794 | 55880 |  |  |  |  | 20 |  | 20 | 0 | 0 |  | Công ty cổ phần nhựa y tế Việt Nam
54 | PP2400036332 | PP2400036332 | N04.65 | KARM | VTG24AKARM | Bộ bơm hút điều hòa Karman | Bộ điều kinh Karman | KARMAN | BĐK | Công Ty TNHH Nhựa Y Tế Sài Gòn | Việt Nam | 2024 | Cái | Cái | 12 | 59000 | 708000 | 5 | [5 empty] | 5 | 7 | 7 |  | Công ty TNHH thiết bị y tế BBA
55 | PP2400036333 | PP2400036333 | N04.66 | OHDH | VTG24AOHDH | Ống hút thai tiệt trùng số 4-5-6 | Ống hút điều kinh Sài gòn đã tiệt trùng (Ø4, Ø5, Ø6) | Ống hút điều kinh Sài gòn đã tiệt trùng (Ø4, Ø5, Ø6) | OHĐK | Cty TNHH Nhựa Y Tế Sài Gòn | Việt Nam | 2024 | Gói/ cái | Cái | 600 | 2625 | 1575000 |  |  | 100 |  | 200 |  | 300 | 300 | 300 |  | Công ty cổ phần trang thiết bị kỹ thuật y tế thành phố Hồ Chí Minh
N05 | DAO MỔ CÁC LOẠI | [24 empty] | 0
56 | PP2400036334 | PP2400036334 | N05.67 | DM10 | VTG24ADM10 | Lưỡi dao mổ tiệt trùng, thép carbon/thép không gỉ số 10 | Lưỡi dao mổ số 10 | Lưỡi dao mổ số 10 | không có | Ribbel International Limited | Ấn Độ | 2024 | Hộp /100 cái | Cái | 120 | 861 | 103320 | [6 empty] | 0 | 120 | 120 |  | Công ty cổ phần trang thiết bị kỹ thuật y tế thành phố Hồ Chí Minh
57 | PP2400036335 | PP2400036335 | N05.68 | DM11 | VTG24ADM11 | Lưỡi dao mổ tiệt trùng, thép carbon/thép không gỉ số 11 | Lưỡi dao mổ số 11 | Lưỡi dao mổ số 11 | không có | Ribbel International Limited | Ấn Độ | 2024 | Hộp /100 cái | Cái | 4758 | 861 | 4096638 | 500 |  | 300 | 300 | 300 |  | 1400 | 3358 | 3358 |  | Công ty cổ phần trang thiết bị kỹ thuật y tế thành phố Hồ Chí Minh
58 | PP2400036337 | PP2400036337 | N05.70 | DM15 | VTG24ADM15 | Lưỡi dao mổ tiệt trùng, thép carbon/thép không gỉ số 15 | Lưỡi dao mổ số 15 | Lưỡi dao mổ số 15 | không có | Ribbel International Limited | Ấn Độ | 2024 | Hộp /100 cái | Cái | 2298 | 861 | 1978578 | 500 |  |  | 200 | 100 |  | 800 | 1498 | 1498 |  | Công ty cổ phần trang thiết bị kỹ thuật y tế thành phố Hồ Chí Minh
N06 | BĂNG BỘT, BĂNG THUN, BĂNG CUỘN, BĂNG KEO | [24 empty] | 0
59 | PP2400036338 | PP2400036338 | N06.71 | BB10 | VTG24ABB10 | Băng bột 10cm x 2,7m | BĂNG BỘT BÓ XƯƠNG 10cmcmx2,7m | Plaster of paris Bandage | Không có | Anji Hongde | Trung Quốc | 2024 trở về sau | Gói 1 cuộn | Cuộn | 1440 | 8000 | 11520000 | 100 | 150 | 200 | 100 | 50 |  | 600 | 840 | 840 |  | Công ty TNHH dược phẩm Quốc Tế
60 | PP2400036339 | PP2400036339 | N06.72 | BB15 | VTG24ABB15 | Băng bột 15cm x 2,7m | BĂNG BỘT BÓ XƯƠNG 15cmcmx2,7m | Plaster of paris Bandage | Không có | Anji Hongde | Trung Quốc | 2024 trở về sau | Gói 1 cuộn | Cuộn | 1200 | 12000 | 14400000 | 150 | 100 | 100 | 200 | 250 |  | 800 | 400 | 400 |  | Công ty TNHH dược phẩm Quốc Tế
61 | PP2400036340 | PP2400036340 | N06.73 | BT2M | VTG24ABT2M | Băng thun trắng 2 móc 7,5cm x 2m | Băng thun y tế 0,075m x 2m | Băng thun y tế 0,075m x 2m | 213PA | Châu Ngọc Thạch | Việt Nam | 2024 | Gói/cuộn | Cuộn | 189 | 6405 | 1210545 |  |  |  |  | 30 |  | 30 | 159 | 159 |  | Công ty cổ phần trang thiết bị kỹ thuật y tế thành phố Hồ Chí Minh
62 | PP2400036341 | PP2400036341 | N06.74 | BT3M | VTG24ABT3M | Băng thun trắng 3 móc 10cm x 2m | Băng thun, 10cm x 2m, W2, KVT (1 cuộn/gói) (Danameco, VN) | Tổng Công ty Cổ phần Y tế Danameco | BTH06WK001 | Danameco | Việt Nam | ≥ 2024 | 1 cuộn/ gói | Cuộn | 540 | 6250 | 3375000 | 50 | 200 |  | 50 | 50 |  | 350 | 190 | 190 |  | Tổng công ty cổ phần y tế Danameco
63 | PP2400036343 | PP2400036343 | N06.76 | BC15 | VTG24ABC15 | Băng cuộn bản lớn 15cm x 10m Urgoderm hoặc tương đương | Băng keo cuộn co giãn FIX ROLL 15cm x 10m | FIX ROLL | F1510 | Công ty TNHH Young Chemical Vina | Việt Nam | 2024 | 1 cuộn/ hộp | Cuộn | 18 | 158000 | 2844000 |  | 3 |  |  |  |  | 3 | 15 | 15 |  | Công ty TNHH trang thiết bị y tế Hoàng Ánh Dương
64 | PP2400036344 | PP2400036344 | N06.77 | BKLN | VTG24ABKLN | Băng keo lụa 2,5cm x 9m | Băng keo lụa y tế RITASILK 2.5cm x 9.14m | RITASILK | RT25091 | Công ty TNHH dược phẩm Quốc Tế | Việt Nam | 2024 trở về sau | Hộp 12 cuộn | Cuộn | 3883 | 12000 | 46596000 | 240 | 36 | 300 | 400 | 400 |  | 1376 | 2507 | 2507 |  | Công ty TNHH dược phẩm Quốc Tế
65 | PP2400036345 | PP2400036345 | N06.78 | BDCN | VTG24ABDCN | Băng dính cá nhân kích thước tương đương 2cm x 6cm | Urgo Durable 2cm x 6cm | Urgo Durable 2cm x 6cm | Urgo Durable | Urgo Healthcare Products Co., Ltd | Quốc gia: Thái Lan / Vùng lãnh thổ: Châu Á | 2024 | Hộp 100 miếng | Miếng | 2500 | 600 | 1500000 | [6 empty] | 0 | 2500 | 2500 |  | Công ty TNHH dược Kim Đô | *
N07 | GĂNG TAY | [24 empty] | 0
66 | PP2400036347 | PP2400036347 | N07.80 | GPTT | VTG24AGPTT | Găng phẫu thuật tiệt trùng số 6,5 - 7 - 7.5 | Găng tay latex phẫu thuật tiệt trùng, có bột – OPISAFE | OPISAFE | OS.SSPP | HTC | Việt Nam | 2024 trở về sau | Hộp 50 đôi | Đôi | 7927 | 3100 | 24573700 | 900 | 900 | 900 | 600 | 600 |  | 3900 | 4027 | 4027 |  | Công ty TNHH dược phẩm Quốc Tế
67 | PP2400036349 | PP2400036349 | N07.82 | GKCB | VTG24AGKCB | Găng kiểm tra y tế cỡ S - M | Găng tay cao su y tế có bột Sri Trang | Sri Trang Latex Powdered Examination Gloves | Sri Trang Latex Powdered Examination Gloves | Sri Trang | Thái Lan | 2024 trở về sau | Hộp 50 đôi | Đôi | 225500 | 950 | 214225000 |  |  |  | 5000 | 17000 |  | 22000 | 203500 | 203500 |  | Công ty TNHH dược phẩm Quốc Tế
N08 | BÔNG, GẠC | [24 empty] | 0
68 | PP2400036350 | PP2400036350 | N08.83 | BGHN | VTG24ABGHN | Bông gòn y tế | Bông hút nước y tế Kotton Care | Công ty Cổ Phần Bông Bạch Tuyết | 10032 | Công ty Cổ Phần Bông Bạch Tuyết | Việt Nam | 2024 | 1 kg/gói | Kg | 302 | 120000 | 36240000 |  | 48 |  | 24 | 24 |  | 96 | 206 | 206 |  | Công ty cổ phần dược phẩm trung ương Codupha
69 | PP2400036351 | PP2400036351 | N08.84 | BKHN | VTG24ABKHN | Bông không thấm nước | Bông không hút nước (1kg) | Bông không hút nước (1kg) | 327PA | Châu Ngọc Thạch | Việt Nam | 2024 | Gói/kg, Thùng/12 kg | Kg | 36 | 105000 | 3780000 |  | 5 |  | 5 |  |  | 10 | 26 | 26 |  | Công ty cổ phần trang thiết bị kỹ thuật y tế thành phố Hồ Chí Minh
70 | PP2400036352 | PP2400036352 | N08.85 | G06K | VTG24AG06K | Gạc phẫu thuật 10cm x 10cm x 6 lớp | Gạc phẫu thuật 10 x 10cm x 6 lớp, VT (10 cái/gói) (Danameco, VN) | Tổng Công ty Cổ phần Y tế Danameco | GPT58WV010 | Danameco | Việt Nam | ≥ 2024 | 10 cái/ gói | Miếng | 251390 | 399 | 100304610 | 7000 | 16500 | 16500 | 11000 | 11000 |  | 62000 | 189390 | 189390 |  | Tổng công ty cổ phần y tế Danameco
71 | PP2400036357 | PP2400036357 | N08.90 | MICM | VTR24AMICM | Miếng cầm máu phẫu thuật Spongostan hoặc tương đương, kích thước 70mm x 50mm x 10mm | Miếng cầm máu (SPONJEL 70mmx50mmx10mm) | SPONJEL | SJ7510 | GENCO TIBBI | Thổ Nhĩ Kỳ | 2024 trở về sau | Hộp 20 miếng | Miếng | 180 | 49000 | 8820000 |  |  |  |  | 10 |  | 10 | 170 | 170 |  | Công ty TNHH dược phẩm Quốc Tế
N10 | GIẤY IN GHI HÌNH ẢNH | [24 empty] | 0
72 | PP2400036361 | PP2400036361 | N10.94 | DT3C | VTG24ADT3C | Giấy điện tim 3 cần 63mm x 30m, lõi tròn bằng nhựa cứng | giấy điện tim 3 cần (63mm x 30m) | ECG PAPER | Không có | Tianjin | Trung Quốc | 2024 trở về sau | Gói 1 cuộn | Cuộn | 1245 | 12200 | 15189000 | 50 | 50 | 50 |  | 50 |  | 200 | 1045 | 1045 |  | Công ty TNHH dược phẩm Quốc Tế
73 | PP2400036362 | PP2400036362 | N10.95 | GISA | VTG24AGISA | Giấy in siêu âm khổ 110mm*20m, 110S | Giấy in siêu âm (110mm x 20m) | ULTRASOUND PAPER | Không có | Tianjin | Trung Quốc | 2024 trở về sau | Gói 1 cuộn | Cuộn | 72 | 78000 | 5616000 | [6 empty] | 0 | 72 | 72 |  | Công ty TNHH dược phẩm Quốc Tế
74 | PP2400036365 | PP2400036365 | N10.98 | GIMS | VTG24AGIMS | Giấy in Monitor Sản khoa size 152mm x 90mm x 150 tờ | giấy monitor sản khoa F9 (152mm x 90mm x 150 tờ) | CTG PAPER | Không có | Tianjin | Trung Quốc | 2024 trở về sau | Gói 1 xấp | Xấp | 48 | 25000 | 1200000 |  |  | 5 |  | 5 |  | 10 | 38 | 38 |  | Công ty TNHH dược phẩm Quốc Tế
N11 | VẬT TƯ TIÊU HAO X-QUANG | [24 empty] | 0
75 | PP2400036366 | PP2400036366 | N11.99 | PH26 | VTG24APH26 | Phim kỹ thuật số tương đương FUJI DRYPIX 4000 (26cm x 36cm) | Phim X quang DI-HL 26x36cm | FUJIFILM | DI-HL | Fujifilm Material Manufacturing Co., ltd. | Nhật Bản | 2024 trở về sau | 150 tấm/hộp | Tấm | 19000 | 23940 | 454860000 |  | 1950 | 1500 | 1500 | 2250 |  | 7200 | 11800 | 11800 |  | Công ty TNHH Namsion
76 | PP2400036367 | PP2400036367 | N11.100 | PH25 | VTG24APH25 | Phim kỹ thuật số tương đương FUJI DRYPIX 4000 (20cm x 25cm) | Phim X quang DI-HL 20x25cm | FUJIFILM | DI-HL | Fujifilm Material Manufacturing Co., ltd. | Nhật Bản | 2024 trở về sau | 150 tấm/hộp | Tấm | 94000 | 13860 | 1302840000 |  | 6000 | 7500 | 6000 | 7500 |  | 27000 | 67000 | 67000 |  | Công ty TNHH Namsion
77 | PP2400036368 | PP2400036368 | N11.101 | PHNH | VTG24APHNH | Phim nha | Phim X- Quang nha khoa | DENTIX | DENTIX E | SKYDENT A.S | Slovakia | 2024 trở về sau | Hộp 150 tấm | Tấm | 16500 | 5330 | 87945000 | 300 | 1500 | 1500 | 1500 | 450 |  | 5250 | 11250 | 11250 |  | Công ty TNHH dược phẩm Quốc Tế
N12 | VẬT TƯ TIÊU HAO KHÁM BỆNH | [24 empty] | 0
78 | PP2400036370 | PP2400036370 | N12.103 | CDKV | VTG24ACDKV | Băng cố định khớp vai (Đai Desault) | ĐAI DESAUTL (TRÁI - PHẢI) | GIAHU 005 | GIAHU 005 | Công ty TNHH MTV Gia Hưng Vi Na | VIỆT NAM | 2024 | Gói/1 cái | Cái | 48 | 51597 | 2476656 |  | 8 |  |  | 2 |  | 10 | 38 | 38 |  | Công ty TNHH trang thiết bị y tế Hưng Phát
79 | PP2400036371 | PP2400036371 | N12.104 | DATL | VTG24ADATL | Đai cột sống thắt lưng các cỡ | Đai cột sống (Loại 3) | GIAHU | GIAHU-014 | Gia Hưng Vina | Việt Nam | 2024 | Túi 1 cái | Cái | 10 | 64575 | 645750 | [6 empty] | 0 | 10 | 10 |  | Công ty TNHH thương mại và thiết bị y tế Nhật Minh | *
80 | PP2400036372 | PP2400036372 | N12.105 | DAXD | VTG24ADAXD | Đai xương đòn các cỡ | ĐAI XƯƠNG ĐÒN | GIAHU 004 | GIAHU 004 | Công ty TNHH MTV Gia Hưng Vi Na | VIỆT NAM | 2024 | Gói/1 cái | Cái | 80 | 27027 | 2162160 |  | 4 | 10 |  |  |  | 14 | 66 | 66 |  | Công ty TNHH trang thiết bị y tế Hưng Phát
81 | PP2400036373 | PP2400036373 | N12.106 | NVCT | VTG24ANVCT | Nẹp vải cẳng tay trái, phải các cỡ | NẸP CẲNG TAY DÀI ( T-P) | GIAHU 007 | GIAHU 007 | Công ty TNHH MTV Gia Hưng Vi Na | VIỆT NAM | 2024 | Gói/1 cái | Cái | 110 | 31942 | 3513620 |  | 4 | 8 |  |  |  | 12 | 98 | 98 |  | Công ty TNHH trang thiết bị y tế Hưng Phát
82 | PP2400036374 | PP2400036374 | N12.107 | NCXN | VTG24ANCXN | Nẹp chống xoay (ngắn) | Nẹp chống xoay ngắn H1 | ORBE | 724 | Công ty TNHH Hameco Hưng Yên | Việt Nam | 2024 | Túi 1 cái | Cái | 10 | 180000 | 1800000 |  |  | 4 | 2 |  |  | 6 | 4 | 4 |  | Công ty cổ phần thương mại dược vật tư y tế Hà Nội | *
83 | PP2400036376 | PP2400036376 | N12.109 | NECB | VTG24ANECB | Nẹp vải cẳng bàn chân trái, phải các cỡ | Đai vải cẳng bàn chân | Đai vải cẳng bàn chân | 1 ; 2 ;3 | Kim Ngọc | Việt Nam | 2024 | Gói/cái | Cái | 80 | 81900 | 6552000 |  | 9 | 5 |  |  |  | 14 | 66 | 66 |  | Công ty cổ phần trang thiết bị kỹ thuật y tế thành phố Hồ Chí Minh
84 | PP2400036377 | PP2400036377 | N12.110 | NEDD | VTG24ANEDD | Nẹp đùi dài (Zimmer) các cỡ | ĐAI ZIMMER ( DÙNG CHO ĐÙI ) | "ĐAI ZIMMER ( DÙNG CHO ĐÙI )" | 1 ; 2 ; 3 ; 4 ; 5 ; 6 | Kim Ngọc | Việt Nam | 2024 | Gói/cái | Cái | 44 | 74550 | 3280200 | 4 |  | 4 |  | 2 |  | 10 | 34 | 34 |  | Công ty cổ phần trang thiết bị kỹ thuật y tế thành phố Hồ Chí Minh
85 | PP2400036378 | PP2400036378 | N12.111 | NNNT | VTG24ANNNT | Nẹp nhôm ngón tay | Nẹp bóng chày | ORBE | 830 | Công ty TNHH Hameco Hưng Yên | Việt Nam | 2024 | Túi 02 cái | Cái | 70 | 11000 | 770000 |  | 20 |  |  |  |  | 20 | 50 | 50 |  | Công ty cổ phần thương mại dược vật tư y tế Hà Nội | *
86 | PP2400036379 | PP2400036379 | N12.112 | NEIS | VTG24ANEIS | Nẹp inselin | Nẹp Iselin | ORBE | 821 | Công ty TNHH Hameco Hưng Yên | Việt Nam | 2024 | Túi 10 cái | Cái | 130 | 10000 | 1300000 |  | 20 | 10 | 20 |  |  | 50 | 80 | 80 |  | Công ty cổ phần thương mại dược vật tư y tế Hà Nội | *
87 | PP2400036380 | PP2400036380 | N12.113 | NECM | VTG24ANECM | Nẹp cổ mềm các cỡ | Đai cổ mềm các cỡ (3 ; 4 ; 5 ; 6 ; 7 ; 8 ; 9 ) | Đai cổ mềm các cỡ (3 ; 4 ; 5 ; 6 ; 7 ; 8 ; 9 ) | 3 ; 4 ; 5 ; 6 ; 7 ; 8 ; 9 | Kim Ngọc | Việt Nam | 2024 | Gói/cái | Cái | 10 | 28875 | 288750 | [6 empty] | 0 | 10 | 10 |  | Công ty cổ phần trang thiết bị kỹ thuật y tế thành phố Hồ Chí Minh
N13 | VẬT TƯ TIÊU HAO DÙNG TRONG ĐÓNG GÓI Y DỤNG CỤ | [24 empty] | 0
88 | PP2400036381 | PP2400036381 | N13.114 | D200 | VTG24AD200 | Túi ép cuộn dẹt 200mm x 200mm | Túi ép dẹp tiệt trùng 200mm x 200m | Flat Heat - Sealing reel | Không có | Chi nhánh Công ty TNHH dược phẩm Quốc Tế tại Long An | Việt Nam | 2024 trở về sau | Thùng 2 cuộn | Cuộn | 12 | 450000 | 5400000 | 2 |  | 2 | 2 | 2 |  | 8 | 4 | 4 |  | Công ty TNHH dược phẩm Quốc Tế
89 | PP2400036382 | PP2400036382 | N13.115 | D250 | VTG24AD250 | Túi ép cuộn dẹt 250mm x 200mm | Túi ép dẹp tiệt trùng 250mm x 200m | Flat Heat - Sealing reel | Không có | Chi nhánh Công ty TNHH dược phẩm Quốc Tế tại Long An | Việt Nam | 2024 trở về sau | Thùng 2 cuộn | Cuộn | 12 | 550000 | 6600000 | 2 |  | 2 | 2 | 2 |  | 8 | 4 | 4 |  | Công ty TNHH dược phẩm Quốc Tế
N14 | VẬT TƯ TIÊU HAO KHÁM BỆNH | [24 empty] | 0
90 | PP2400036383 | PP2400036383 | N14.116 | DELG | VTG24ADELG | Đè lưỡi gỗ | Que đè lưỡi gỗ Hoàng Sơn | Que đè lưỡi gỗ Hoàng Sơn | HS - QĐL | Hoàng Sơn | Việt Nam | 2024 | Gói/cái Hộp/100 cái | Cái | 94270 | 269 | 25358630 | 3000 | 3000 |  | 10000 | 6000 |  | 22000 | 72270 | 72270 |  | Công ty cổ phần trang thiết bị kỹ thuật y tế thành phố Hồ Chí Minh
91 | PP2400036384 | PP2400036384 | N14.117 | KT4L | VTG24AKT4L | Khẩu trang y tế 4 lớp | Khẩu trang y tế 4 lớp STD đeo tai, Blue, KVT | Tổng Công ty Cổ phần Y tế Danameco | KTY4PLYKV | Danameco | Việt Nam | ≥ 2024 | 50 cái/ hộp | Cái | 119384 | 410 | 48947440 |  |  |  |  | 20000 |  | 20000 | 99384 | 99384 |  | Tổng công ty cổ phần y tế Danameco
N15 | VẬT TƯ TIÊU HAO TRONG THỦ THUẬT, PHẪU THUẬT | [24 empty] | 0
92 | PP2400036386 | PP2400036386 | N15.119 | BBNL | VTG24ABBNL | Bóp bóng người lớn, dùng nhiều lần, túi thở 1500ml, van PEEP 5 ~20 cm H2O, Pop - off 60cm H2O, mặt nạ đệm không khí 20115 dùng cho người lớn, túi chứa 2500ml/PE, hoặc tương tương | Bóng bóp giúp thở (Ambu) 100% silicon người lớn dùng nhiều lần | HS-9288A | HS-9288A | Headstar Medical Products Co., Ltd. | Đài Loan | 2024 | Bộ/ Gói | Bộ | 4 | 839790 | 3359160 |  | 2 |  |  |  |  | 2 | 2 | 2 |  | Công ty cổ phần trang thiết bị y tế Trọng Tín
93 | PP2400036387 | PP2400036387 | N15.120 | BBTE | VTG24ABBTE | Bóp bóng trẻ em, dùng nhiều lần, túi thở 550ml, van PEEP 5 ~20 cm H2O, Pop - off 40cm H2O, mặt nạ đệm không khí 20113 dùng cho trẻ em, túi chứa 2500ml/PE, hoặc tương tương | Bóng bóp giúp thở (Ambu) 100% silicon trẻ em dùng nhiều lần | HS-9976A | HS-9976A | Headstar Medical Products Co., Ltd. | Đài Loan | 2024 | Bộ/ Gói | Bộ | 2 | 839790 | 1679580 |  | 1 |  |  |  |  | 1 | 1 | 1 |  | Công ty cổ phần trang thiết bị y tế Trọng Tín
94 | PP2400036388 | PP2400036388 | N15.121 | TDTO | VTG24ATDTO | Túi dự trữ khí oxy dùng cho bóp bóng (loại 2000ml) | Túi dự trữ khí oxy dùng cho bóp bóng (loại 2000ml | NCS-863 | NCS-863 | Non-Change Enterprise Co., Ltd. | Đài Loan | 2024 | Gói/01 cái | Cái | 30 | 39900 | 1197000 |  | 10 |  |  |  |  | 10 | 20 | 20 |  | Công ty TNHH thương mại thiết bị y tế Thành Khoa
95 | PP2400036389 | PP2400036389 | N15.122 | LKMT | VTG24ALKMT | Lọc khuẩn dùng cho máy thở | LỌC KHUẨN | SK200P | SK200P | Saykia Corporation | ĐÀI LOAN ( TRUNG QUỐC) | 2024 | Gói/1 cái | Cái | 132 | 12600 | 1663200 |  | 30 |  |  |  |  | 30 | 102 | 102 |  | Công ty TNHH trang thiết bị y tế Hưng Phát | *
96 | PP2400036390 | PP2400036390 | N15.123 | LKHD | VTG24ALKHD | Lọc khuẩn dùng cho máy hút dịch | Lọc vi sinh | Undis | BVF/ SF-01-02/ SF-01-03 | Undis | China | 2024 trở về sau | Cái/túi | Cái | 46 | 36750 | 1690500 | 10 | [5 empty] | 10 | 36 | 36 |  | Công ty TNHH xuất nhập khẩu kỹ thuật Minh Thành
97 | PP2400036391 | PP2400036391 | N15.124 | LKHH | VTG24ALKHH | Dụng cụ lọc vi khuẩn đo chức năng hô hấp | Lọc khuẩn đo chức năng hô hấp | Undis | BVF/ BVF-10 (GLQ-05-02) | Undis | China | 2024 trở về sau | Cái/túi | Cái | 120 | 21000 | 2520000 | 40 |  |  | 40 |  |  | 80 | 40 | 40 |  | Công ty TNHH xuất nhập khẩu kỹ thuật Minh Thành
98 | PP2400036392 | PP2400036392 | N15.125 | DCTD | VTG24ADCTD | Điện cực tim dùng 1 lần | Điện cực điện tim (dán) | LT-P-401 | LT-P-401 | Shanghai Litu Medical Appliances Co., Ltd | Trung Quốc | Năm 2024 trở về sau | 50 cái/ gói | Cái | 6644 | 1176 | 7813344 | 500 |  |  | 500 |  |  | 1000 | 5644 | 5644 |  | Công ty TNHH thiết bị y tế Minh Khoa
99 | PP2400036395 | PP2400036395 | N15.128 | MDCM | VTG24AMDCM | Miếng dán che lông mi | Băng vô trùng không thấm nước STERILE ADFLEX (Non-pad) 6cm x 7cm | STERILE ADFLEX (NON-PAD) | VAF6070 | Công ty TNHH Young Chemical Vina | Việt Nam | 2024 | 100 miếng/ hộp | Cái | 600 | 4860 | 2916000 |  |  | 100 |  | 200 |  | 300 | 300 | 300 |  | Công ty TNHH trang thiết bị y tế Hoàng Ánh Dương
100 | PP2400036396 | PP2400036396 | N15.129 | BVST | VTG24ABVST | Tăm bông ngắn | Tăm bông y tế ráy tai 02 đầu | Công ty Cổ Phần Bông Bạch Tuyết | 10607 | Công ty Cổ Phần Bông Bạch Tuyết | Việt Nam | 2024 | 100 que/ gói | Cái | 33075 | 64 | 2116800 |  | 5000 |  |  | 5000 |  | 10000 | 23075 | 23075 |  | Công ty cổ phần dược phẩm trung ương Codupha
101 | PP2400036397 | PP2400036397 | N15.130 | TBLD | VTG24ATBLD | Tăm bông lấy mẫu xét nghiệm que dài | Tăm bông y tế Ø5mm tiệt trùng | Công ty Cổ Phần Bông Bạch Tuyết | 10503 | Công ty Cổ Phần Bông Bạch Tuyết | Việt Nam | 2024 | 5 que/túi, 100 que/lốc | Cái | 7200 | 196 | 1411200 |  |  |  |  | 1000 |  | 1000 | 6200 | 6200 |  | Công ty cổ phần dược phẩm trung ương Codupha
102 | PP2400036402 | PP2400036402 | N15.135 | LOGO | VTR24ALOGO | Dụng cụ phẫu thuật cắt trĩ theo phương pháp Longo | Dụng cụ phẫu thuật trĩ bằng phương pháp Longo | Disposable hemorrhoids stapler | HYG-32 HYG-33, HYG-34 | Changzhou Haida Medical Equipment Co., Ltd/ | Trung Quốc | 2024 | Hộp 1 cái | Cái | 144 | 2050000 | 295200000 | 5 |  | 5 | 5 | 5 |  | 20 | 124 | 124 |  | Công ty TNHH y tế Bình Minh
103 | PP2400036403 | PP2400036403 | N15.136 | CBQD | VTG24ACBQD | Dụng cụ khâu cắt cắt bao quy đầu sử dụng một lần các cỡ: size số 22; 25; 27; 29; 32; 34 | Dụng cụ cắt khâu bao quy đầu dùng một lần | Surkon | SHFA-22; SHFA-25; SHFA-27; SHFA-29; SHFA-32; SHFA-34 | Wuxi Shukang Medical Appliance Co., Ltd | Trung Quốc | 2024 | 1 bộ / hộp | Cái | 60 | 2500000 | 150000000 | 1 | 6 | 1 | 2 |  |  | 10 | 50 | 50 |  | Công ty TNHH thiết bị y tế Nguyệt Cát
104 | PP2400036404 | PP2400036404 | N15.137 | KIST | VTG24AKIST | Kềm sinh thiết, đường kính 2.3mm, dài 1600mm | Kìm sinh thiết | BF0x-xxxxx160 | BF0x-xxxxx160 | Micro-Tech (Nanjing) Co., Ltd | Trung Quốc | Từ năm 2024 trở về sau | 10 cái/ hộp | Cái | 300 | 85000 | 25500000 | 20 |  |  | 40 |  |  | 60 | 240 | 240 |  | Công ty cổ phần vật tư và trang thiết bị y tế Cường An
TỔNG CỘNG: | [16 empty] | 3655745475 | [8 empty] | 0
#NAME? | [25 empty] | 0
GIÁM ĐỐC
Bs.CKII. Võ Văn Hùng
Note on S9: 1. 11669/20
Note on T9: 1. 13618/30
Note on V9: 1. 15469/04
Note on W9: 1. 1007/20
Note on S10: 1. 3594/19
Note on U10: 1. 4620/04
Note on W10: 1. 365/15
Note on S12: 1. 3595/19
Note on V12: 1. 5380/05
Note on W12: 1. 365/15
Note on H13: 1. Bơm kim tiêm 3ml kim 23G X 1'''- tên trúng thầu cũ
Note on S13: 1. 1736/18
Note on V13: 1. 2294/03
Note on W13: 1. 100/13
Note on T14: 1. 13618/30
Note on S15: 1. 3595/19
Note on T15: 1. 4275/18 2. 4459/28
Note on U15: 1. 4620/04
Note on V15: 1. 5380/05
Note on W15: 1. 365/15
Note on H18: 1. .Bơm tiêm Insulin (1ml x30G)---- tên thầu cũ
Note on S18: 1. 1736/18
Note on T18: 1. 1862/9
Note on U18: 1. 2027/01 2. 2034/04
Note on V18: 1. 2294/03
Note on W18: 1. 100/13
Note on S19: 1. 10939/18
Note on T19: 1. 11714/01
Note on U19: 1. 13555/04
Note on V19: 1. 15379/03
Note on W19: 1. 863/16
Note on S20: 1. 3595/19
Note on T21: 1. 4275/18
Note on V21: 1. 5380/05
Note on H22: 1. Kim cánh bướm (SCALP VEIN SET) -->tên thầu trướ
Note on U23: 1. 388/14
Note on T25: 1. 4592/7
Note on U25: 1. 5245/5
Note on V25: 1. 5979/03
Note on W25: 1. 501/16
Note on S26: 1. 4260/20
Note on U26: 1. 5245/5
Note on V26: 1. 5979/03
Note on W26: 1. 501/16
Note on S28: 1. 222/13
Note on T28: 1. 241/4
Note on U28: 1. 281/01
Note on V28: 1. 325/02
Note on W28: 1. 9/07
Note on S29: 1. 222/13
Note on T29: 1. 241/04
Note on H30: 1. Nút đậy kim luồn ( có cổng chích thuốc) ----- tên thầu cũ
Note on T30: 1. 1862/09
Note on U30: 1. 2072/05
Note on V30: 1. 2294/03
Note on W30: 1. 136/17
Note on U34: 1. 13554/04
Note on W34: 1. 862/16
Note on U35: 1. 13554/4
Note on W35: 1. 862/16
Note on S36: 1. 2. 11429/25
Note on U36: 1. 13554/4 2. 14920/26
Note on V36: 1. 15377/03
Note on S37: 1. 10938
Note on V38: 1. 5979/03
Note on S39: 1. 10938/18
Note on T39: 1. 11713/01
Note on U39: 1. 13554/04 2. 14920/26
Note on V39: 1. 15377/03
Note on W39: 1. 130/06
Note on U40: 1. 9325/18
Note on W40: 1. 158/08
Note on T42: 1. 7784/01
Note on U42: 1. 9325/18
Note on W42: 1. 158/08
Note on U44: 1. 5245/05
Note on W44: 1. 501/16
Note on S47: 1. 10939/18 2. 10992/18
Note on T47: 1. 11713/01
Note on U47: 1. 13553/04 2. 14920/26
Note on V47: 1. 15377/03
Note on W47: 1. 864/16
Note on H48: tên trúng thầu cũ: Khóa ba ngã có dây dẫn MPV
Note on W49: 1. 136/17
Note on S50: 1. 1719/17
Note on T50: 1. 1862/09
Note on U50: 1. 2027/01
Note on V50: 1. 2294/03
Note on W50: 1. 136/17
Note on V51: 1. 15311/02
Note on S52: 1.00001719/17
Note on T52: 1. 1862/09
Note on U52: 1. 2027/01
Note on V52: 1. 2294/3
Note on W52: 1. 100/13
Note on S53: 1. 00001719/17
Note on T53: 1. 1862/09
Note on S54: 1. 1719/17
Note on W54: 1. 136/17
Note on H55: tên trúng thầu cũ: Mask oxy có túi khí trẻ em
Note on U56: 1. 8482/04
Note on S58: 1. 11669/20
Note on T60: 1. 602/04
Note on T62: 1. 11992/07
Note on U62: 1. 13553/04 2. 14920/26
Note on V62: 1. 15377/03
Note on T63: 1. 1862/09
Note on U63: 1. 2027/01
Note on V63: 1. 2294/03
Note on W63: 1. 136/17
Note on W64: 1. 1007/20
Note on S65: 1. 222/13
Note on U66: 1. 13756/4
Note on W66: 1. 153/06
Note on S69: 1. 11410/16
Note on U69: 1. 13756/04
Note on V69: 1. 15311/02
Note on W69: 1. 153/06 2. 675/15
Note on S70: 1. 11410/16
Note on V70: 1. 15311/02
Note on W70: 1. 675/15
Note on S72: 1. 10851/16 2. 11430/25
Note on T72: 1. 11714/01
Note on U72: 1. 13555/04
Note on V72: 1. 15379/03
Note on W72: 1. 863/16
Note on S73: 1. 10851/16 2. 22430/25
Note on T73: 1. 11714/01
Note on U73: 1. 13555/04
Note on V73: 15379/03
Note on W73: 1.130/06 2. 863/16
Note on W74: 1. 153/06
Note on S75: 1. 6228/17
Note on T75: 1. 6607/03 2. 7374/30
Note on V75: 1. 8283/05
Note on W75: 1. 568/20
Note on T76: 1. 7784/01
Note on S77: 1. 10851/16
Note on T77: . 11714/01
Note on U77: 1. 13555/04
Note on V77: 1. 15379/03
Note on W77: 1. 863/16
Note on S80: 1. 10851/16 2. 10850/16 3. 10992/18
Note on T80: 1. 11712/01
Note on U80: 1. 13556/04
Note on V80: 1. 15378/03
Note on W80: 1. 865/16
Note on V81: 1. 15376/03
Note on W81: 1. 130/06 2. 862/16
Note on T83: 1. 46877/01 2. 50974/22
Note on V83: 1. 58153/02
Note on W83: 1. 718/06
Note on T84: 1. 13355/24
Note on S85: 1. 6228/17
Note on T85: 1. 6607/03 2. 7374/30
Note on U85: 1. 7936/21
Note on V85: 1. 8283/05
Note on W85: 1. 35/03 2. 568/20
Note on W86: 1. 864/16
Note on S88: 1. 10850/16
Note on T88: 1. 11992/7
Note on U88: 1. 14920/26
Note on W88: 1. 130/06
Note on U90: 1. 13553/04
Note on W90: 1. 864/16
Note on T92: 1. 262/3 2. 293/21
Note on U92: 1. 322/04
Note on V92: 1. 377/03
Note on W92: 1. 11/03 2. 41/15
Note on T93: 1. 262/3 2. 293/21
Note on U93: 1. 322/04
Note on V93: 1. 377/03
Note on W93: 1. 11/03 2. 41/15
Note on S94: 1. 10939/18
Note on T94: 1. 11713/01 2. 12403,11
Note on U94: 1. 13553/04
Note on V94: 1. 15376/03
Note on W94: 1. 864/16
Note on T96: 1. 1861/09
Note on W96: 1. 136/17
Note on T98: 1. 1861/09
Note on U98: 1. 2035/04
Note on T99: 1. 1861/09
Note on U99: 1. 2035/04
Note on U100: 1. 9034/1
Note on V100: 1. 10951/30
Note on T101: 1. 12593/08 2. 13354/24
Note on U101: 1. 13756/04
Note on S102: 1. 11410/16
Note on U102: 1. 13756/04
Note on W102: 1. 675/15
Note on T103: 1. 8102/04
Note on T104: 1. 8102/04
Note on U104: 1. 9034/1
Note on V104: 1. 10016/02
Note on S107: 1. 11430/25
Note on U107: 1. 13556/04
Note on V107: 1. 15378/03
Note on W107: 1. 865/16
Note on S108: 1. 11429/25
Note on U108: 1. 13556/04
Note on V108: 1. 15378/03
Note on W108: 1. 865/16
Note on S110: 1. 11410/16
Note on T110: 1. 13355/24
Note on V110: 1. 15311/02 2. 16194/17
Note on W110: 1. 153/06 2. 675/15
Note on W111: 1. 35/03 2. 568/20
Note on T113: 1. 8084/18
Note on T114: 1. 8084/18
Note on T115: 1. 602/04
Note on T116: 1. 1862/09
Note on S117: 1. 193/19
Note on S118: 1. 193/19
Note on V118: 1. 00000275/18
Note on S119: 1. 874/25
Note on V119: 1. 1127/02
Note on U120: 1. 9325/18
Note on W120: 1. 158/08
Note on T121: 1. 46877/01
Note on W121: 1. 2823/16
Note on W122: 1. 1098/07
Note on S123: 1. 2025/25
Note on U123: 1. 2447/19
Note on V123: 1. 2539/02
Note on W123: 1. 156/18
Note on S124: 1. 1044/28
Note on T124: 1. 1056/1 2. 1060/2 3. 1092/14 4. 1106/16 5. 1120/21 6. 1124/21
Note on U124: 1. 1183/6
Note on V124: 1. 1382/26 2. 1394/30
Note on S125: 1. 649/13
Note on V125: 1. 00000961/18

## sản (hidden)
| BỆNH VIỆN Q. TÂN BÌNH | [11 empty] | Phụ lục
KHOA/PHÒNG: SẢN
DANH MỤC DỰ TRÙ MUA SẮM VẬT TƯ Y TẾ NĂM 2025
(Đính kèm Thông báo số 147/TB-BVTB ngày 18/12/2024 của Bệnh viện quận Tân Bình)
| STT | Mã MH |  | Tên mặt hàng | ĐVT | SL/tháng | SL/năm | Mục đích sử dụng | Tiêu chí đánh giá hàng hóa | Lý do phát sinh mới (nếu có) | Lý do bỏ ra khỏi danh mục (nếu có) | Nước sản xuất | Ghi chú
| A | B |  | C | D | E | F | G | H | I | J | K | L
| N01 | BƠM TIÊM, KIM TIÊM, KIM LUỒN, KIM GÂY TÊ, KIM CHÂM CỨU
N01 | 1 | N01.1 | BT10 | Bơm tiêm 10ml, 23G x 1" | Cái | 6 | 72 | Gây tê, tiêm thuốc | Đóng gói từng cái một Đầu kim sắc nhọn, không gỉ sét, Có nắp chụp bảo vệ chắc chắn Xylanh: đảm bảo độ trong, vạch chia dung tích in rõ ràng, sắc nét Pistong di chuyển dễ dàng trong Xylanh Ống tiêm trơn láng, không bị chảy thuốc, chảy dịch Thể tích và dung tích đạt đúng tiêu chuẩn yêu cầu
N01 | 2 | N01.2 | BT01 | C: Bơm tiêm 1ml, kim 26G x 1/2"; D: Cái; E: 2; F: 24; G: Cơ số hộp chống sốc
N01 | 3 | N01.3 | B125 | C: Bơm tiêm 1ml, kim 25G x 1"; D: Cái; E: 250; F: 3000; G: Sử dụng tiêm vaccin, thử thuốc
N01 | 4 | N01.4 | BT05 | C: Bơm tiêm 5 ml, kim 23G x 1"; D: Cái; E: 20; F: 240; G: Gây tê, tiêm thuốc
N01 | 5 | N01.5 | KT18 | C: Kim tiêm rời 18G; D: Cái; E: 10; F: 120; G: Pha thuốc
N01 | 6 | N01.6 | CB23 | Kim cánh bướm 23G có luer lock | Cái | 10 | 120 | Truyền dịch, truyền thuốc qua tĩnh mạch | Đóng gói vô trùng từng cái một Đầu kim sắc nhọn, không rỉ sét, có nắp chụp bảo vệ
N01 | 7 | N01.7 | KL16 | Kim luồn tĩnh mạch an toàn, có cánh, có cửa, có đầu bảo vệ, có cản quang ngầm số 16G | Cái | 2 | 24 | Cơ số hộp chống sốc | Đóng gói từng cái một Đầu kim sắc nhọn, không gỉ sét Kích cỡ kim đạt đúng yêu cầu.
N01 | 8 | N01.8 | KL22 | C: Kim luồn tĩnh mạch an toàn, có cánh, có cửa, có đầu bảo vệ, có cản quang ngầm số 22G; D: Cái; E: 5; F: 60; G: Truyền dịch qua đường tĩnh mạch, sử dụng thuốc tiêm tĩnh mạch
| N02 | CHỈ CÁC LOẠI
N02 | 9 | N02.9 | COR2 | Chỉ collagen số 2/0 dài 75cm, kim tròn dài 26mm | Tép | 1 | 12 | Triệt sản nam | Đóng gói vô trùng từng cái một Đúng kích thước, loại kim yêu cầu Kim sắt nhọn, không rỉ sét Chỉ chắc, sợi chỉ dễ uốn, đàn hồi tốt, không bị đứt, không gây kích ứng với cơ thể bệnh nhân
N02 | 10 | N02.10 | COR3 | C: Chỉ collagen số 3/0 dài 75cm, kim tròn dài 26mm.; D: Tép; E: 5; F: 60; G: Khâu vết thương may thẩm mỹ, bartholin, apxe
N16 | 32 | N16.32 | COR4 | Chromic Catgut 4(0)75cm 1/2HR26 | Tép | 10 | 120 | Khâu vết thương thẫm mỹ, bartholin, apxe | Đóng gói vô trùng từng cái một Đúng kích thước, loại kim yêu cầu Kim sắt nhọn, không rỉ sét Chỉ chắc, sợi chỉ dễ uốn, đàn hồi tốt, không bị đứt, không gây kích ứng với cơ thể bệnh nhân
| N03 | DÂY TRUYỀN, DÂY NỐI, DÂY OXY, MASK
N03 | 12 | N03.12 | DT20 | Dây truyền dịch 20 giọt/ml có màng lọc, có air, không DEHP | Sợi | 20 | 240 | Sử dụng trong truyền dịch truyền thuốc | Đóng gói vô trùng từng loại Có dấu hướng dẫn vị trí xé Dây mềm dẻo, dai trong suốt đàn hồi cao không gãy dập khi bảo quản và sử dụng Bầu đếm giọt: trong suốt, Có độ đàn hồi không ố vàng, cho phép thấy rõ và kiểm tra tốc độ của dịch truyền, đầu nhọn sắc, dễ dàng xuyên qua nút chai dịch truyền, có nút bảo vệ an toàn
N03 | 13 | N03.13 | DONL | Dây oxy 2 nhánh người lớn 1 cái/bao | Cái | 2 | 24 | Đảm bảo lượng oxy đủ cho BN trong thủ, phẫu thuật | Đóng gói riêng từng loại Có Dấu hướng dẫn vị trí xé Dây trong suốt độ đàn hồi tốt, không gãy dậy khi sử dụng
N03 | 14 | N03.14 | MONL | C: Mask oxy có túi khí người lớn; D: Cái; E: 1; F: 12; G: Đảm bảo lượng oxy đủ cho BN trong thủ, phẫu thuật
| N04 | ỐNG, BÌNH DẪN CÁC LOẠI
N04 | 15 | N04.15 | KARM | Bộ bơm hút điều hòa Karman | Cái | 1 | 12 | Sử dụng để hút lòng, hút thai | Karman chất liệu bằng nhựa Tạo áp lực hút đạt chuẩn
N04 | 16 | N04.16 | OHDH | Ống hút thai tiệt trùng số 4-5-6 | Cái | 54 | 648 | Sử dụng hút lòng, hút thai, đặt vòng | Ống hút đóng rời từng cái một Trong suốt thẳng có độ đàn hồi tốt Một đầu ống hút tròn đặt, 2 mắt 2 bên, 1 đầu ống thông |  |  |  | Ống 4: 600 cái/năm Ống 5: 60 cái/năm Ống 6: 24 cái/năm
| N05 | DAO MỔ CÁC LOẠI
N05 | 17 | N05.17 | DM11 | Lưỡi dao mổ tiệt trùng, thép carbon/thép không gỉ số 11 | Cái | 15 | 180 | Sử dụng rạch vết thương trong thủ thuật, phẫu thuật | Bề mặt dao sáng bóng Cuối dao có đánh số tương ứng của dao Lưỡi cắt của dao và phần mũi nhọn sắc bén, không có vết nứt, không răng cưa và sức mẻ Bề mặt lưỡi dao không lõm |  |  | Không yêu cầu xuất xứ
| N06 | BĂNG BỘT, BĂNG THUN, BĂNG CUỘN, BĂNG KEO
N04 | 18 | N04.18 | BKLN | Băng keo lụa 2,5cm x 9m | Cuộn | 1 | 12 | Cố định kim tiêm trong quá trình truyền dịch, truyền thuốc, kết hợp với gạc như rào chắn cho vết thương sau phẫu, thủ thuật | Chất keo không gây dị ứng, có độ bám tốt ( không bị bông ra khi gặp nước hoặc mồ hôi)
N04 | 19 | N04.19 | BDCN | Băng dính cá nhân kích thước tương đương 2cm x 6cm | Miếng | 5 | 60 | Sử dụng cho triệt sản nam, rút/cấy que tránh thai, sau chích rạch apxe nhỏ | Đóng gói vô trùng từng cái một Chất keo không gây kích ứng, dị ứng da, có độ dính tốt Băng có giấy lót bảo vệ, gỡ giấy dễ dàng, có độ đàn hồi tốt
N04 | 20 | N04.20 | GARO | Băng garo | Sợi | 1 | 12 | Garo đặt kim luồn | Thun cotton có độ đàn hồi tốt Có bộ phận cố định chắc chắn
| N07 | GĂNG TAY
N04 | 21 | N04.21 | GPTT | Găng phẫu thuật tiệt trùng số 6,5 - 7 - 7.5 | Đôi | 80 | 960 | Giúp ngăn ngừa nguy cơ lây nhiễm trong quá trình thực hiện thủ thuật, phẫu thuật | Đóng gói tuyệt trùng từng đôi rời, Có hướng dẫn vị trí xé khi sử dụng Không gây ngứa hay viêm da khi sử dụng Có ghi số size sử dụng rõ ràng, size bên ngoài, bên trong giống nhau |  |  |  | Găng tiệt trùng số 7
N04 | 22 | N04.22 | GKCB | Găng kiểm tra y tế cỡ S - M | Đôi | 1500 | 18000 | Thăm khám phụ khoa | Găng dai, dày, không quá mỏng Bề mặt găng trơn láng, dễ chịu và tháo dễ dàng Sử dụng được cho cả hai tay, vừa vặn, thoải mái Không thấm dịch, ẩm ướt, không dính vào nhau, rời từng chiếc một |  |  |  | Size M
| N08 | BÔNG, GẠC
N08 | 23 | N08.23 | BGHN | Bông gòn y tế thấm nước | Kg | 1.5 | 48 | Sát khuẩn vùng tiêm, thấm máu, dịch tiết trong thủ thuật, phẫu thuật | Miếng bông dày và thành một khối cuộn tròn với nhau, không rời rạc từng mảng một Đảm bảo trắng không ố vàng Bông mịn, mềm mại không lẫn tạp chất Thấm hút cao, không bở trong nước Không gây kích ứng
N08 | 24 | N08.24 | G06K | Gạc phẫu thuật tiệt trùng 10cm x 10cm x 6 lớp | Miếng | 100 | 1200 | Thấm máu, băng vết thương sau thủ thuật | Đóng gói vô trùng Màu trắng không ố vàng, không ẩm ướt nấm mốc Mềm mại độ thấm hút cao
| N09 | GEL
N09 | 25 | N09.25 | GESA | C: Gel siêu âm; D: Kg; E: 1.5; F: 18; G: Sử dụng cho máy doppler tim thai, mornitoring
N10 | N10 | GIẤY IN GHI HÌNH ẢNH
N10 | 26 | N10.26 | MEDI | Giấy in nhiệt sản khoa cỡ 112 mm x 100mm x 150 tờ | Xấp | 2 | 24 | Sử dụng thủ thuật đo tim thai, cơn gò | Đóng gói từng xấp một Dòng kẻ rõ, in đều đậm, kích thước tương thích với máy
N10 | 27 | N10.27 | GIMS | C: Giấy in Monitor Sản khoa size 152mm x 90mm x 150 tờ; D: Xấp; E: 4; F: 48
N14 | N14 | VẬT TƯ TIÊU HAO KHÁM BỆNH
N14 | 28 | N14.28 | KT4L | Khẩu trang y tế 4 lớp | Cái | 550 | 6600 | Bảo vệ NVYT | Dây thun đeo đàn hồi tốt, đầu nối chắt, không đứt khi đeo
| N15 | VẬT TƯ TIÊU HAO TRONG THỦ THUẬT, PHẪU THUẬT
N15 | 29 | N15.29 | HK15 | C: Hộp nhựa hủy kim 1,5L; D: Cái; E: 2; F: 24; G: Chứa vật sắc nhọn nguy hiểm có nguy cơ lây nhiễm cao
N15 | 30 | N15.30 | TBLD | Tăm bông lấy mẫu xét nghiệm que dài | Cái | 600 | 7200 | Soi nhuộm khí hư | Đóng gói vô trùng Tăm bông được quấn chặc, không xù, không tơi khi lấy mẫu
N15 | 31 | N15.31 | QPAD | Que lấy mẫu bệnh phẩm làm Pap smear Spatuala hoặc tương đương | Cái | 250 | 3000 | Làm pap's | Đóng gói theo từng hộp, Que trơn láng có 2 đầu, 1 tròn,1 dài để lấy mẫu
N15 | 32 | N15.32 | VTTT | Dụng cụ tử cung chứa đồng - vòng tránh thai Tcu 380A, đóng gói vô trùng từng cái một | Cái | 50 | 600 | Đặt vòng | Đóng gói vô trùng từng cái một Dụng cụ không sỉ sét có đầy đủ thước đó
| N16 | VTYT ĐỀ XUẤT NGOÀI DANH MỤC
Tp. Hồ Chí Minh, ngày………tháng 12 năm 2024 LÃNH ĐẠO KHOA (Ký & ghi rõ họ tên)

## YHCT (hidden)
| BỆNH VIỆN Q. TÂN BÌNH | [11 empty] | Phụ lục | Lưu ý cho khoa | 1. Yêu cầu về nước sản xuất: chứng minh đươc có ít nhất là 3 nước sản xuất và có bán mặt hàng đó tại Việt Nam. Nếu tìm không ra thì không yêu cầu nước sản xuất
| KHOA/PHÒNG: YHCT | [13 empty] | 2. Đề xuất VTYT mới ngoài danh mục: - Điền vào nhóm N16 phía dưới, không chèn thêm vào các nhóm khác, điền tên mặt hàng số sẽ tự nhảy. - Chứng mình có ít nhất 3 hãng sản xuất và có lưu hành tại Việt Nam, ghi tên hãng sản xuất hay đường link chứng minh vào cột ghi chú
DANH MỤC DỰ TRÙ MUA SẮM VẬT TƯ Y TẾ NĂM 2025 | [14 empty] | 3.Tiêu chí đánh giá hàng hóa: là tiêu chí đánh giá hàng mẫu các năm vẫn làm
(Đính kèm Thông báo số 147/TB-BVTB ngày 18/12/2024 của Bệnh viện quận Tân Bình)
| STT | Mã MH |  | Tên mặt hàng | ĐVT | SL/tháng | SL/năm | Mục đích sử dụng | Tiêu chí đánh giá hàng hóa | Lý do phát sinh mới (nếu có) | Lý do bỏ ra khỏi danh mục (nếu có) | Nước sản xuất | Ghi chú
| A | B |  | C | D | E | F | G | H | I | J | K | L
| N01 | BƠM TIÊM, KIM TIÊM, KIM LUỒN, KIM GÂY TÊ, KIM CHÂM CỨU
N01 | 1 | N01.1 | KT23 | Kim tiêm rời 23G | Cái | 600 | 7200 | Dùng trong thủ thuật cấy chỉ |  |  |  | Việt nam
N01 | 2 | N01.2 | KCC2 | Kim châm cứu dạng vỉ, kim thép vô trùng, đốc kim được cuộn đồng, kích cỡ tương ứng 0.25 x 25 mmm (Kim số 2) | Cây | 50000 | 600000 | Dùng trong thủ thuật châm cứu |  |  |  | Việt nam - Trung Quốc
N01 | 3 | N01.3 | KCC7 | Kim châm cứu dạng vỉ, kim thép vô trùng, đốc kim được cuộn đồng, kích cỡ tương ứng 0.25 x 75 mmm (Kim số 7) | Cây | 5000 | 6000 | Dùng trong thủ thuật châm cứu bệnh thần kinh tọa |  |  |  | Việt nam - Trung Quốc
N01 | 4 | N01.4 | KDC3 | Kim châm cứu đẩy chỉ vô trùng dùng 1 lần (cỡ 0.3 x 33mm) | Cây | 600 | 7200 | Dùng trong thủ thuật cấy chỉ |  |  |  | Việt nam - Trung Quốc
| N02 | CHỈ CÁC LOẠI
N02 | 5 | N02.5 | COK4 | Chỉ collagen 4/0 dài 150cm, không kim | Tép | 22 | 264 | Dùng trong thủ thuật cấy chỉ |  |  |  | Việt nam
| N03 | DÂY TRUYỀN, DÂY NỐI, DÂY OXY, MASK
| N04 | ỐNG, BÌNH DẪN CÁC LOẠI
| N05 | DAO MỔ CÁC LOẠI
| N06 | BĂNG BỘT, BĂNG THUN, BĂNG CUỘN, BĂNG KEO
| N07 | GĂNG TAY
N04 | 6 | N04.6 | GPTT | Găng phẫu thuật tiệt trùng số 6,5 - 7 - 7.5 | Đôi | 300 | 3600 | Dùng trong thủ thuật cấy chỉ |  |  |  | Việt nam
N04 | 7 | N04.7 | GKCB | Găng kiểm tra y tế cỡ S - M | Đôi | 250 | 3000 | Dùng trong thủ thuật kỹ thuật xoa bóp |  |  |  | Việt nam
| N08 | BÔNG, GẠC
N08 | 8 | N08.8 | BGHN | Bông gòn y tế thấm nước | Kg | 6 | 72 | Dùng trong thủ thuật điện châm cấy chỉ |  |  |  | Việt nam
| N09 | GEL
N09 | 9 | N09.9 | GESA | Gel siêu âm | Kg | 6 | 72 | Dùng trong thủ thuật siêu âm |  |  |  | Việt nam
N10 | N10 | GIẤY IN GHI HÌNH ẢNH
| N11 | VẬT TƯ TIÊU HAO X-QUANG
| N12 | VẬT TƯ Y TẾ DÙNG TRONG CHẤN THƯƠNG
N13 | N13 | VẬT TƯ TIÊU HAO DÙNG TRONG ĐÓNG GÓI Y DỤNG CỤ
N14 | N14 | VẬT TƯ TIÊU HAO KHÁM BỆNH
N14 | 10 | N14.10 | KT4L | Khẩu trang y tế 4 lớp | Cái | 250 | 3000 | Dùng cho trong NVYT trong công tác khám và chăm sóc bệnh nhân |  |  |  | Việt nam |  |  | Chuyển sang khẩu trang 3 lớp--> Các khoa ghi lý do nhé
| N15 | VẬT TƯ TIÊU HAO TRONG THỦ THUẬT, PHẪU THUẬT
N15 | 11 | N15.11 | HK15 | C: Hộp nhựa hủy kim 1,5L; D: Cái; F: 10; G: Hủy kim châm cứu; K: Việt nam
| N16 | VTYT ĐỀ XUẤT NGOÀI DANH MỤC
N16 | 12 | N16.12 |  | Dây điện châm | Sợi | 10 | 120 | Máy điện châm | Dài 1m2, có 4 đầu cá sấu: 2 đỏ, 2 đen (dây mềm) Dòng máy KWD 808-MULTI PURPOSE |  |  | Việt nam |  |  | Vòng đeo tay phân biệt bệnh nhân - Khoa /phòng có nhu cầu: xác định chất liệu: nhựa hoặc giấy?
N16 | 13 | N16.13 |  | Cục adapter 9V 600mA | Cục | 5 | 60 |  | 9V 600mA |  |  | Việt nam
N16 | 14 | N16.14 |  | Bóng đèn hồng ngoại | Cái | 2 | 24 | Thủ thuật hồng ngoại | 230V 250W |  |  | Việt nam
N16 | 15 | N16.15 |  | Miếng xốp máy điện xung 50*70mm | Miếng | 12 | 144 | Máy điện xung BTL -4000/5000 series |  |  |  | Việt nam
N16 | 16 | N16.16 |  | C: Miếng điện cực máy điện xung; D: Miếng; E: 2; F: 24; K: Của hãng BTL
N16 | 17 | N16.17 |  | C: Dây nối từ miếng điện cực với cáp máy điện xung; D: Dây; E: 2; F: 24; K: Của hãng BTL
N16 | 18 | N16.18 |  | C: Dây cáp nối từ máy điện xung với dây cáp nhỏ ra miếng xung; D: Dây; F: 8; K: Của hãng BTL
N16 |  | N16. |  | K: Của hãng BTL
N16 |  | N16. |  | K: Của hãng BTL
| 17 | N16.17 |  | C: Dây nối từ miếng điện cực với cáp máy điện xung; D: Dây; E: 2; F: 24; K: Của hãng BTL
| 18 | N16.18 |  | C: Dây cáp nối từ máy điện xung với dây cáp nhỏ ra miếng xung; D: Dây; F: 8; K: Của hãng BTL
Tp. Hồ Chí Minh, ngày………tháng 12 năm 2024 LÃNH ĐẠO KHOA (Ký & ghi rõ họ tên)

## xn (hidden)
| BỆNH VIỆN Q. TÂN BÌNH | [11 empty] | Phụ lục | Lưu ý cho khoa | 1. Yêu cầu về nước sản xuất: chứng minh đươc có ít nhất là 3 nước sản xuất và có bán mặt hàng đó tại Việt Nam. Nếu tìm không ra thì không yêu cầu nước sản xuất
| KHOA/PHÒNG: XÉT NGHIỆM | [13 empty] | 2. Đề xuất VTYT mới ngoài danh mục: - Điền vào nhóm N16 phía dưới, không chèn thêm vào các nhóm khác, điền tên mặt hàng số sẽ tự nhảy. - Chứng mình có ít nhất 3 hãng sản xuất và có lưu hành tại Việt Nam, ghi tên hãng sản xuất hay đường link chứng minh vào cột ghi chú
DANH MỤC DỰ TRÙ MUA SẮM VẬT TƯ Y TẾ NĂM 2025 | DANH MỤC DỰ TRÙ MUA SẮM VẬT TƯ Y TẾ NĂM 2025 | [13 empty] | 3.Tiêu chí đánh giá hàng hóa: là tiêu chí đánh giá hàng mẫu các năm vẫn làm
(Đính kèm Thông báo số 147/TB-BVTB ngày 18/12/2024 của Bệnh viện quận Tân Bình) | (Đính kèm Thông báo số 147/ TB-BVTB, ngày 18/12/2024 của Bệnh viện quận Tân Bình)
| STT | Mã MH |  | Tên mặt hàng | ĐVT | SL/tháng | SL/năm | Mục đích sử dụng | Tiêu chí đánh giá hàng hóa | Lý do phát sinh mới (nếu có) | Lý do bỏ ra khỏi danh mục (nếu có) | Nước sản xuất | Ghi chú
| A | B |  | C | D | E | F | G | H | I | J | K | L
| N01 | BƠM TIÊM, KIM TIÊM, KIM LUỒN, KIM GÂY TÊ, KIM CHÂM CỨU
N01 | 1 | N01.1 | BT10 | Bơm tiêm 10ml, 23G x 1" | Cái | 100 | 1200 | Lấy máu bệnh nhân khoa sản, bệnh nhân phẩu thuật | Bơm tiêm được làm bằng nhựa PP dùng trong y tế, thân làm bằng nhựa y tế nguyên sinh trong suốt, không có chất phụ gia màu trắng đục, không có chất DEHP. Dung tích 10ml, có gắn kim 23G x 1" (kim sắc bén, không bi oxy hóa). Sản phẩm đóng gói trong túi riêng đảm bảo vô trùng bằng khí EO, không có độc tố và chất gây sốt, pit tông kín, lòng ống trơn láng
N01 | 2 | N01.2 | BT01 | C: Bơm tiêm 1ml, kim 26G x 1/2"; D: Cái; F: 0
N01 | 3 | N01.3 | B125 | C: Bơm tiêm 1ml, kim 25G x 1"; D: Cái; F: 0
N01 | 4 | N01.4 | BT20 | C: Bơm tiêm 20ml, kim 23G x 1"; D: Cái; F: 0
N01 | 5 | N01.5 | B323 | Bơm tiêm 3ml, kim 23G x 1" | Cái | 1500 | 18000 | Lấy máu bệnh nhân | Bơm tiêm được làm bằng nhựa PP dùng trong y tế, thân làm bằng nhựa y tế nguyên sinh trong suốt, không có chất phụ gia màu trắng đục, không có chất DEHP. Dung tích 3ml, có gắn kim 23G x 1" (kim sắc bén, không bi oxy hóa). Sản phẩm đóng gói trong túi riêng đảm bảo vô trùng bằng khí EO, không có độc tố và chất gây sốt, pit tông kín, lòng ống trơn láng
N01 | 6 | N01.6 | B325 | Bơm tiêm 3ml, kim 25G x 1" | Cái | 50 | 600 | Lấy máu bệnh nhân nhi | Bơm tiêm được làm bằng nhựa PP dùng trong y tế, thân làm bằng nhựa y tế nguyên sinh trong suốt, không có chất phụ gia màu trắng đục, không có chất DEHP. Dung tích 3ml, có gắn kim 25G x 1" (kim sắc bén, không bi oxy hóa). Sản phẩm đóng gói trong túi riêng đảm bảo vô trùng bằng khí EO, không có độc tố và chất gây sốt, pit tông kín, lòng ống trơn láng
N01 | 7 | N01.7 | BT05 | Bơm tiêm 5 ml, kim 23G x 1" | Cái | 9000 | 108000 | Lấy máu bệnh nhân | Bơm tiêm được làm bằng nhựa PP dùng trong y tế, thân làm bằng nhựa y tế nguyên sinh trong suốt, không có chất phụ gia màu trắng đục, không có chất DEHP. Dung tích 5ml, có gắn kim 23G x 1" (kim sắc bén, không bi oxy hóa). Sản phẩm đóng gói trong túi riêng đảm bảo vô trùng bằng khí EO, không có độc tố và chất gây sốt, pit tông kín, lòng ống trơn láng
N01 | 8 | N01.8 | BT50 | C: Bơm tiêm 50ml, kim 23G x 1"; D: Cái
N01 | 9 | N01.9 | B50K | C: Bơm tiêm 50ml không kim đầu to; D: Cái
N01 | 10 | N01.10 | BTIS | C: Bơm tiêm insulin các loại, cỡ kim 30G x 1/2; D: Cái
N01 | 11 | N01.11 | KT18 | C: Kim tiêm rời 18G; D: Cái
N01 | 12 | N01.12 | KT23 | C: Kim tiêm rời 23G
N01 | 13 | N01.13 | KT25 | C: Kim tiêm rời 25G; D: Cái
N01 | 14 | N01.14 | KHCP | C: Kim tiêm rời 26G x 1 1/2; D: Cái
N01 | 15 | N01.15 | CB23 | C: Kim cánh bướm 23G có luer lock; D: Cái
N01 | 16 | N01.16 | KL16 | C: Kim luồn tĩnh mạch an toàn, có cánh, có cửa, có đầu bảo vệ, có cản quang ngầm số 16G; D: Cái
N01 | 17 | N01.17 | KL18 | C: Kim luồn tĩnh mạch an toàn, có cánh, có cửa, có đầu bảo vệ, có cản quang ngầm số 18G; D: Cái
N01 | 18 | N01.18 | KL22 | C: Kim luồn tĩnh mạch an toàn, có cánh, có cửa, có đầu bảo vệ, có cản quang ngầm số 22G; D: Cái
N01 | 19 | N01.19 | KL24 | C: Kim luồn tĩnh mạch an toàn, có cánh, có cửa, có đầu bảo vệ, có cản quang ngầm số 24G; D: Cái
N01 | 20 | N01.20 | TS25 | C: Kim gây tê tủy sống 25G x 3 1/2" 0,5 x 88mm; D: Cái
N01 | 21 | N01.21 | CATM | C: Catheter tĩnh mạch trung tâm 2 nòng; D: Cái
N01 | 22 | N01.22 | KCC2 | C: Kim châm cứu dạng vỉ, kim thép vô trùng, đốc kim được cuộn đồng, kích cỡ tương ứng 0.25 x 25 mmm (Kim số 2); D: Cây
N01 | 23 | N01.23 | KCC7 | C: Kim châm cứu dạng vỉ, kim thép vô trùng, đốc kim được cuộn đồng, kích cỡ tương ứng 0.25 x 75 mmm (Kim số 7); D: Cây
N01 | 24 | N01.24 | NCKL | C: Nút chặn đuôi kim luồn (có cổng tiêm thuốc) các cỡ; D: Cái
N01 | 25 | N01.25 | KDC3 | C: Kim châm cứu đẩy chỉ vô trùng dùng 1 lần (cỡ 0.3 x 33mm)
| N02 | CHỈ CÁC LOẠI
N02 | 26 | N02.26 | COR0 | C: Chỉ collagen số 1 dài 75cm, kim tròn 26mm; D: Tép
N02 | 27 | N02.27 | COK1 | C: Chỉ collagen số 1 dài 150 cm, không kim.; D: Tép |  | TMH: xác định chính xác có nhu cầu mổ nữa không ???
N02 | 28 | N02.28 | COR2 | C: Chỉ collagen số 2/0 dài 75cm, kim tròn dài 26mm; D: Tép
N02 | 29 | N02.29 | COR3 | C: Chỉ collagen số 3/0 dài 75cm, kim tròn dài 26mm.; D: Tép
N02 | 30 | N02.30 | COT3 | C: Chỉ collagen số 3/0 dài 75cm, kim tam giác dài 26mm; D: Tép
N02 | 31 | N02.31 | COR4 | C: Chỉ collagen số 4/0 dài 75cm, kim tròn dài 26mm; D: Tép
N02 | 32 | N02.32 | COK4 | C: Chỉ collagen 4/0 dài 150cm, không kim
N02 | 33 | N02.33 | LER2 | C: Chỉ polypropylene số 2/0 dài 90 cm, kim tròn (2 kim) dài 26 mm, vòng kim 1/2c; D: Tép
N02 | 34 | N02.34 | NYT2 | C: Chỉ nylon số 2/0 dài 75cm, kim tam giác 20mm, 24mm hoặc 26mm, vòng kim 3/8c; D: Tép
N02 | 35 | N02.35 | NYT3 | C: Chỉ nylon số 3/0 dài 75cm, kim tam giác 20mm, 24mm hoặc 26mm, vòng kim 3/8c; D: Tép
N02 | 36 | N02.36 | NYT4 | C: Chỉ nylon số 4/0 dài 75cm, kim tam giác dài 18mm, vòng kim 3/8c; D: Tép
N02 | 37 | N02.37 | NYT5 | C: Chỉ nylon số 5/0 dài 75cm, kim tam giác dài 16mm, vòng kim 3/8c.; D: Tép
N02 | 38 | N02.38 | NYT9 | C: Chỉ nylon số 9/0 dài 30cm, 2 kim hình thang dài 6mm, vòng kim 3/8c; D: Tép
N02 | 39 | N02.39 | NY10 | C: Chỉ nylon số 10/0 dài 30cm, 2 kim hình thang dài 6mm vòng kim 3/8c; D: Tép
N02 | 40 | N02.40 | SIT3 | C: Chỉ Silk số 3/0 dài 75cm, kim tam giác dài 26 mm, vòng kim 3/8c; D: Tép
N02 | 41 | N02.41 | LAR1 | C: Chỉ tan tổng hợp đa sợi polyglactin số 1 dài 90cm, kim tròn đầu tròn dài 40 mm, vòng kim 1/2c; D: Tép
N02 | 42 | N02.42 | LAR2 | C: Chỉ tan tổng hợp sợi polyglactin số 2/0 dài 90cm, kim tròn đầu tròn dài 36mm, vòng kim 1/2c; D: Tép
N02 | 43 | N02.43 | LAR3 | C: Chỉ tan tổng hợp đa sợi polyglactin số 3/0 dài 75cm, kim tròn đầu tròn dài 20mm hoặc 22mm hoặc 24mm hoặc 26mm.; D: Tép
N02 | 44 | N02.44 | XAR6 | C: Chỉ tan tổng hợp đơn sợi polydioxanone số 6/0 dài 45cm, 1 kim tròn đầu tròn dài 13mm, vòng kim 1/2; D: Tép
| N03 | DÂY TRUYỀN, DÂY NỐI, DÂY OXY, MASK
N03 | 45 | N03.45 | DT20 | C: Dây truyền dịch 20 giọt/ml có màng lọc, có air, không DEHP; D: Sợi
N03 | 46 | N03.46 | DA3C | C: Dây 3 ngã ≥ 20cm; D: Cái
N03 | 47 | N03.47 | DOTE | C: Dây oxy 2 nhánh trẻ em 1 cái/bao; D: Cái
N03 | 48 | N03.48 | DONL | C: Dây oxy 2 nhánh người lớn 1 cái/bao; D: Cái
N03 | 49 | N03.49 | DNOX | C: Dây nối oxy; D: Dây
N03 | 50 | N03.50 | KDNL | C: Mask phun khí dung người lớn; D: Cái
N03 | 51 | N03.51 | KDTE | C: Mask phun khí dung trẻ em; D: Cái
N03 | 52 | N03.52 | MONL | C: Mask oxy có túi khí người lớn; D: Cái
N03 | 53 | N03.53 | MOTE | C: Mask oxy có túi khí trẻ em; D: Cái
N03 | 54 | N03.54 | MGM4 | C: Mask gây mê số 4; D: Cái
N03 | 55 | N03.55 | MTQ4 | C: Mask thanh quản số 4 (50-70kg); D: Cái
N03 | 56 | N03.56 | DNBT | C: Dây nối cho máy bơm tiêm tự động không chứa chất DEHP có thể tích tồn lưu nhỏ, dài 140cm; D: Cái
N03 | 57 | N03.57 | DATM | C: Dây truyền máu, chế phẩm máu; D: Bộ
| N04 | ỐNG, BÌNH DẪN CÁC LOẠI
N04 | 58 | N04.58 | KQCB | C: Ống đặt nội khí quản có bóng các cỡ 3; 4; 5; 5,5; 6; 6,5; 7-7,5; 8; D: Cái
N04 | 59 | N04.59 | KQLX | C: Ống đặt nội khí quản có lò xo các cỡ từ 5,0 đến 6,5; D: Cái |  | TMH: xác nhận còn nhu cầu mua sắm để mổ nữa k??
N04 | 60 | N04.60 | ONCM | C: Ống nẫng Cathete Mount; D: Bộ
N04 | 61 | N04.61 | HDNL | C: Ống hút đàm nhi, có khóa số 8F -12F; D: Sợi
N04 | 62 | N04.62 | HDTE | C: Ống hút đàm người lớn, có khóa, số 14 - 16; D: Sợi
N04 | 63 | N04.63 | OTDD | C: Ống thông dạ dày số 8-18-20FR (Stomach tube); D: Cái
N04 | 64 | N04.64 | NE1N | C: Ống thông tiểu không bóng số 14 - 16Fr (Sonde Nelaton); D: Cái
N04 | 65 | N04.65 | FO2N | C: Ống thông tiểu có bóng 2 nhánh số 14-16Fr (Sonde Foley); D: Cái
N04 | 66 | N04.66 | TDNT | C: Túi nước tiểu; D: Cái
N04 | 67 | N04.67 | RECT | C: Ống thông hậu môn số 24-28Fr (Sonde Rectal); D: Cái
N04 | 68 | N04.68 | KARM | C: Bộ bơm hút điều hòa Karman; D: Cái
N04 | 69 | N04.69 | OHDH | C: Ống hút thai tiệt trùng số 4-5-6; D: Cái
| N05 | DAO MỔ CÁC LOẠI
N05 | 70 | N05.70 | DM10 | C: Lưỡi dao mổ tiệt trùng, thép carbon/thép không gỉ số 10; D: Cái
N05 | 71 | N05.71 | DM11 | C: Lưỡi dao mổ tiệt trùng, thép carbon/thép không gỉ số 11; D: Cái
N05 | 72 | N05.72 | DM12 | C: Lưỡi dao mổ tiệt trùng, thép carbon/thép không gỉ số 12; D: Cái
N05 | 73 | N05.73 | DM15 | C: Lưỡi dao mổ tiệt trùng, thép carbon/thép không gỉ số 15; D: Cái
| N06 | BĂNG BỘT, BĂNG THUN, BĂNG CUỘN, BĂNG KEO
N04 | 74 | N04.74 | BB10 | C: Băng bột 10cm x 2,7m; D: Cuộn
N04 | 75 | N04.75 | BB15 | C: Băng bột 15cm x 2,7m; D: Cuộn
N04 | 76 | N04.76 | BT2M | C: Băng thun trắng 2 móc 7,5cm x 2m; D: Cuộn |  | Mấy năm rồi không thấy dùng, nếu các khoa không còn nhu cầu nữa đề nghị bỏ ra khỏi danh mục và ghi rõ lý do bỏ ra khỏi danh mục nhé: kích thước ngắn không phù hợp……..
N04 | 77 | N04.77 | BT3M | C: Băng thun trắng 3 móc 10cm x 2m; D: Cuộn |  | nếu 2 móc k có nhu cầu dùng thì để nghị tăng số lượng 3 móc lên
N04 | 78 | N04.78 | BC09 | C: Băng cuộn y tế 9cm x 2,5m; D: Cuộn
N04 | 79 | N04.79 | BC15 | C: Băng cuộn bản lớn 15cm x 10m Urgoderm hoặc tương đương; D: Cuộn
N04 | 80 | N04.80 | BKLN | Băng keo lụa 2,5cm x 9m | Cuộn | 96 | 1152 | Dán che chắn vết thương | Không bị chảy keo, dễ dính
N04 | 81 | N04.81 | BDCN | Băng dính cá nhân kích thước tương đương 2cm x 6cm | Miếng | 5 | 60 | Để hộp cấp cứu tại khoa xét nghiệm | Không bị chảy keo, dễ dính
N04 | 82 | N04.82 | GARO | Băng garo | Sợi | 10 | 120 | Để garo lấy máu bệnh nhân | Băng thun co giãn tốt, chắc bền không bị tưa. Băng dán dính tốt, đường may chắc chắn không bị bung chỉ.
| N07 | GĂNG TAY |  | F: 0
N04 | 83 | N04.83 | GPTT | C: Găng phẫu thuật tiệt trùng số 6,5 - 7 - 7.5; D: Đôi; F: 0
N04 | 84 | N04.84 | GTCD | C: Găng tay cổ dài cỡ S - M, chiều dài: 280 mm ± 5 mm.; D: Đôi; F: 0
N04 | 85 | N04.85 | GKCB | Găng kiểm tra y tế cỡ S - M | Đôi | 1500 | 18000 | Lấy mẫu nghiệm phẩm, thực hiện các kỹ thuật xét nghiệm | Dầy, dai, có độ đàn hồi, bền.
| N08 | BÔNG, GẠC |  | F: 0
N08 | 86 | N08.86 | BGHN | Bông gòn y tế thấm nước | Kg | 4 | 48 | Lấy máu bệnh nhân | Gòn dễ thấm, trắng, không bụi
N08 | 87 | N08.87 | BKHN | C: Bông gòn y tế không thấm nước; D: Kg; F: 0
N08 | 88 | N08.88 | G06K | C: Gạc phẫu thuật tiệt trùng 10cm x 10cm x 6 lớp; D: Miếng; F: 0
N08 | 89 | N08.89 | G06Q | C: Gạc phẫu thuật tiệt trùng 10cm x 10cm x 6 lớp có cản quang; D: Miếng; F: 0
N08 | 90 | N08.90 | G30C | C: Gạc phẫu thuật tiệt trùng 30cm x 30cm x 6 lớp có cản quang; D: Miếng; F: 0
N08 | 91 | N08.91 | GH08 | C: Gạc hút y tế khổ 0.8m; D: Mét; F: 0 |  | Lưu ý khóa mắt đề xuất số lượng nhiều lên
N08 | 92 | N08.92 | DL4K | C: Gạc dẫn lưu vô trùng size: 1cm x 300cm x 4 lớp; D: Cuộn; F: 0
N08 | 93 | N08.93 | MICM | C: Miếng cầm máu phẫu thuật Spongostan hoặc tương đương, kích thước 70mm x 50mm x 10mm; D: Miếng; F: 0 |  | Khoa Nha nhớ đề xuất
| N09 | GEL |  | F: 0
N09 | 94 | N09.94 | GESA | C: Gel siêu âm; D: Kg
N09 | 95 | N09.95 | GBMC | C: Gel tra mắt Carbomer 0,2%, 10g/tuýp; D: Tuýp |  | Khoa Mắt đề xuất bỏ khỏi danh mục nhé, vì đã đưa vô danh mục thuốc rồi
N09 | 96 | N09.96 | GETT | C: Gel bôi trơn trong Nội soi K-Y hoặc tương đương; D: Gram
N10 | N10 | GIẤY IN GHI HÌNH ẢNH
N10 | 97 | N10.97 | DT3C | C: Giấy điện tim 3 cần 63mm x 30m, lõi tròn bằng nhựa cứng; D: Cuộn
N10 | 98 | N10.98 | GISA | C: Giấy in siêu âm khổ 110mm*20m, 110S; D: Cuộn
N10 | 99 | N10.99 | GIKX | C: Giấy in khúc xạ kích thước 57mm, đường kính cuộn 45mm; D: Cuộn |  | xin ý kiến chuyển sang hành chánh đấu chung với các loại giấy in nhiệt khác
N10 | 100 | N10.100 | MEDI | C: Giấy in nhiệt sản khoa cỡ 112 mm x 100mm x 150 tờ; D: Xấp
N10 | 101 | N10.101 | GIMS | C: Giấy in Monitor Sản khoa size 152mm x 90mm x 150 tờ; D: Xấp
| N11 | VẬT TƯ TIÊU HAO X-QUANG
N11 | 102 | N11.102 | PH26 | C: Phim kỹ thuật số tương đương FUJI DRYPIX 4000 (26cm x 36cm); D: Tấm
N11 | 103 | N11.103 | PH25 | C: Phim kỹ thuật số tương đương FUJI DRYPIX 4000 (20cm x 25cm); D: Tấm
N11 | 104 | N11.104 | PHNH | C: Phim nha; D: Tấm
N11 | 105 | N11.105 | HCRP | C: Hóa chất rửa phim quy ước (Auto Fixer + Auto Developer); D: Bộ
| N12 | VẬT TƯ Y TẾ DÙNG TRONG CHẤN THƯƠNG
N12 | 106 | N12.106 | CDKV | C: Băng cố định khớp vai (Đai Desault); D: Cái
N12 | 107 | N12.107 | DATL | C: Đai cột sống thắt lưng các cỡ; D: Cái
N12 | 108 | N12.108 | DAXD | C: Đai xương đòn các cỡ; D: Cái
N12 | 109 | N12.109 | NVCT | C: Nẹp vải cẳng tay trái, phải các cỡ; D: Cái
N12 | 110 | N12.110 | NCXN | C: Nẹp chống xoay (ngắn); D: Cái
N12 | 111 | N12.111 | NECC | C: Nẹp cổ cứng các cỡ; D: Cái
N12 | 112 | N12.112 | NECB | C: Nẹp vải cẳng bàn chân trái, phải các cỡ; D: Cái
N12 | 113 | N12.113 | NEDD | C: Nẹp đùi dài (Zimmer) các cỡ; D: Cái
N12 | 114 | N12.114 | NNNT | C: Nẹp nhôm ngón tay; D: Cái
N12 | 115 | N12.115 | NEIS | C: Nẹp Iselin; D: Cái
N12 | 116 | N12.116 | NECM | C: Nẹp cổ mềm các cỡ; D: Cái
N13 | N13 | VẬT TƯ TIÊU HAO DÙNG TRONG ĐÓNG GÓI Y DỤNG CỤ
N13 | 117 | N13.117 | D200 | C: Túi ép cuộn dẹt 200mm x 200mm; D: Cuộn
N13 | 118 | N13.118 | D250 | C: Túi ép cuộn dẹt 250mm x 200mm; D: Cuộn
N14 | N14 | VẬT TƯ TIÊU HAO KHÁM BỆNH
N14 | 119 | N14.119 | DELG | Đè lưỡi gỗ | Cái | 5 | 60 | Dùng để thực hiện kỹ thuật phết họng | Vô trùng, bao rời từng que
N14 | 120 | N14.120 | KT4L | Khẩu trang y tế 4 lớp | Cái | 500 | 6000 | Dành cho nhân viên trong công tác | Mềm, không bị xù lông, dây đeo chắc chắn không đau tai | [5 empty] | Chuyển sang khẩu trang 3 lớp--> Các khoa ghi lý do nhé
| N15 | VẬT TƯ TIÊU HAO TRONG THỦ THUẬT, PHẪU THUẬT
N15 | 121 | N15.121 | AIRW | C: Airway các cỡ; D: Cái
N15 | 122 | N15.122 | BBNL | C: Bóp bóng người lớn, dùng nhiều lần, túi thở 1500ml, van PEEP 5 ~20 cm H2O, Pop - off 60cm H2O, mặt nạ đệm không khí 20115 dùng cho người lớn, túi chứa 2500ml/PE, hoặc tương tương; D: Bộ
N15 | 123 | N15.123 | BBTE | C: Bóp bóng trẻ em, dùng nhiều lần, túi thở 550ml, van PEEP 5 ~20 cm H2O, Pop - off 40cm H2O, mặt nạ đệm không khí 20113 dùng cho trẻ em, túi chứa 2500ml/PE, hoặc tương tương; D: Bộ
N15 | 124 | N15.124 | TDTO | C: Túi dự trữ khí oxy dùng cho bóp bóng (loại 2000ml); D: Cái
N15 | 125 | N15.125 | LKMT | C: Lọc khuẩn dùng cho máy thở; D: Cái
N15 | 126 | N15.126 | LKHD | C: Lọc khuẩn dùng cho máy hút dịch; D: Cái
N15 | 127 | N15.127 | LKHH | C: Dụng cụ lọc vi khuẩn đo chức năng hô hấp; D: Cái |  | Khoa Khám bệnh đưa vào tiêu chí đánh giá hàng hóa nha: phù hợp cho máy đo chức năng hô hấp TB01 INSPIRE HEALTH/ Mỹ 2015
N15 | 128 | N15.128 | DCTD | C: Điện cực tim dùng 1 lần; D: Cái
N15 | 129 | N15.129 | HK15 | Hộp nhựa hủy kim 1,5L | Cái | 10 | 120 | Dùng để đầu kim, vật sắc nhọn | Thùng dầy, nắp đậy kín, kía bỏ kim cứng
N15 | 130 | N15.130 | KIBH | C: Kính bảo hộ; D: Cái
N15 | 131 | N15.131 | MDCM | C: Miếng dán che lông mi; D: Cái
N15 | 132 | N15.132 | BVST | C: Tăm bông ngắn; D: Cái
N15 | 133 | N15.133 | TBLD | C: Tăm bông lấy mẫu xét nghiệm que dài; D: Cái
N15 | 134 | N15.134 | QPAD | C: Que lấy mẫu bệnh phẩm làm Pap smear Spatuala hoặc tương đương; D: Cái
N15 | 135 | N15.135 | BACS | C: Bao cao su; D: Cái
N15 | 136 | N15.136 | VTTT | C: Dụng cụ tử cung chứa đồng - vòng tránh thai Tcu 380A, đóng gói vô trùng từng cái một; D: Cái
N15 | 137 | N15.137 | LTVB | C: Lưới thoát vị 6cm x 11cm; D: Cái
N15 | 138 | N15.138 | LOGO | C: Dụng cụ phẫu thuật cắt trĩ theo phương pháp Longo; D: Cái
N15 | 139 | N15.139 | CBQD | C: Dụng cụ khâu cắt cắt bao quy đầu sử dụng một lần các cỡ: size số 22; 25; 27; 29; 32; 34; D: Cái
N15 | 140 | N15.140 | KIST | C: Kềm sinh thiết, đường kính 2.3mm, dài 1600mm; D: Cái
N15 | 141 | N15.141 | TDCD | C: Tay dao mổ điện 3 chân cắm GREETMED hoặc tương đương; D: Cái
| N16 | VTYT ĐỀ XUẤT NGOÀI DANH MỤC
N16 | 142 | N16.142 | [12 empty] | Vòng đeo tay phân biệt bệnh nhân - Khoa /phòng có nhu cầu: xác định chất liệu: nhựa hoặc giấy? | bar: C
N16 | 143 | N16.143 | bar: C
N16 | 144 | N16.144 | bar: C
N16 | 145 | N16.145 | bar: C
N16 | 146 | N16.146 | bar: C
N16 |  | N16.
N16 |  | N16.
N16 |  | N16.
N16 |  | N16.
Tp. Hồ Chí Minh, ngày 19 tháng 12 năm 2024 LÃNH ĐẠO KHOA (Ký & ghi rõ họ tên)
Note on F67: Administrator: Bộ gồm những gì?
Note on F71: Administrator: Bộ gồm những gì?

## cđha (hidden)
| BỆNH VIỆN Q. TÂN BÌNH | [11 empty] | Phụ lục | Lưu ý cho khoa | 1. Yêu cầu về nước sản xuất: chứng minh đươc có ít nhất là 3 nước sản xuất và có bán mặt hàng đó tại Việt Nam. Nếu tìm không ra thì không yêu cầu nước sản xuất
| KHOA/PHÒNG: CĐHA | [13 empty] | 2. Đề xuất VTYT mới ngoài danh mục: - Điền vào nhóm N16 phía dưới, không chèn thêm vào các nhóm khác, điền tên mặt hàng số sẽ tự nhảy. - Chứng mình có ít nhất 3 hãng sản xuất và có lưu hành tại Việt Nam, ghi tên hãng sản xuất hay đường link chứng minh vào cột ghi chú
DANH MỤC DỰ TRÙ MUA SẮM VẬT TƯ Y TẾ NĂM 2025 | [14 empty] | 3.Tiêu chí đánh giá hàng hóa: là tiêu chí đánh giá hàng mẫu các năm vẫn làm
(Đính kèm Thông báo số 147/TB-BVTB ngày 18/12/2024 của Bệnh viện quận Tân Bình)
| STT | Mã MH |  | Tên mặt hàng | ĐVT | SL/tháng | SL/năm | Mục đích sử dụng | Tiêu chí đánh giá hàng hóa | Lý do phát sinh mới (nếu có) | Lý do bỏ ra khỏi danh mục (nếu có) | Nước sản xuất | Ghi chú
| A | B |  | C | D | E | F | G | H | I | J | K | L
| N01 | BƠM TIÊM, KIM TIÊM, KIM LUỒN, KIM GÂY TÊ, KIM CHÂM CỨU
N01 | 1 | N01.1 | BT10 | C: Bơm tiêm 10ml, 23G x 1"; D: Cái
N01 | 2 | N01.2 | BT01 | C: Bơm tiêm 1ml, kim 26G x 1/2"; D: Cái
N01 | 3 | N01.3 | B125 | C: Bơm tiêm 1ml, kim 25G x 1"; D: Cái
N01 | 4 | N01.4 | BT20 | C: Bơm tiêm 20ml, kim 23G x 1"; D: Cái
N01 | 5 | N01.5 | B323 | C: Bơm tiêm 3ml, kim 23G x 1"; D: Cái
N01 | 6 | N01.6 | B325 | C: Bơm tiêm 3ml, kim 25G x 1"; D: Cái
N01 | 7 | N01.7 | BT05 | C: Bơm tiêm 5 ml, kim 23G x 1"; D: Cái
N01 | 8 | N01.8 | BT50 | C: Bơm tiêm 50ml, kim 23G x 1"; D: Cái
N01 | 9 | N01.9 | B50K | C: Bơm tiêm 50ml không kim đầu to; D: Cái
N01 | 10 | N01.10 | BTIS | C: Bơm tiêm insulin các loại, cỡ kim 30G x 1/2; D: Cái
N01 | 11 | N01.11 | KT18 | C: Kim tiêm rời 18G; D: Cái
N01 | 12 | N01.12 | KT23 | C: Kim tiêm rời 23G
N01 | 13 | N01.13 | KT25 | C: Kim tiêm rời 25G; D: Cái
N01 | 14 | N01.14 | KHCP | C: Kim tiêm rời 26G x 1 1/2; D: Cái
N01 | 15 | N01.15 | CB23 | C: Kim cánh bướm 23G có luer lock; D: Cái
N01 | 16 | N01.16 | KL16 | C: Kim luồn tĩnh mạch an toàn, có cánh, có cửa, có đầu bảo vệ, có cản quang ngầm số 16G; D: Cái
N01 | 17 | N01.17 | KL18 | C: Kim luồn tĩnh mạch an toàn, có cánh, có cửa, có đầu bảo vệ, có cản quang ngầm số 18G; D: Cái
N01 | 18 | N01.18 | KL22 | C: Kim luồn tĩnh mạch an toàn, có cánh, có cửa, có đầu bảo vệ, có cản quang ngầm số 22G; D: Cái
N01 | 19 | N01.19 | KL24 | C: Kim luồn tĩnh mạch an toàn, có cánh, có cửa, có đầu bảo vệ, có cản quang ngầm số 24G; D: Cái
N01 | 20 | N01.20 | TS25 | C: Kim gây tê tủy sống 25G x 3 1/2" 0,5 x 88mm; D: Cái
N01 | 21 | N01.21 | CATM | C: Catheter tĩnh mạch trung tâm 2 nòng; D: Cái
N01 | 22 | N01.22 | KCC2 | C: Kim châm cứu dạng vỉ, kim thép vô trùng, đốc kim được cuộn đồng, kích cỡ tương ứng 0.25 x 25 mmm (Kim số 2); D: Cây
N01 | 23 | N01.23 | KCC7 | C: Kim châm cứu dạng vỉ, kim thép vô trùng, đốc kim được cuộn đồng, kích cỡ tương ứng 0.25 x 75 mmm (Kim số 7); D: Cây
N01 | 24 | N01.24 | NCKL | C: Nút chặn đuôi kim luồn (có cổng tiêm thuốc) các cỡ; D: Cái
N01 | 25 | N01.25 | KDC3 | C: Kim châm cứu đẩy chỉ vô trùng dùng 1 lần (cỡ 0.3 x 33mm)
| N02 | CHỈ CÁC LOẠI
N02 | 26 | N02.26 | COR0 | C: Chỉ collagen số 1 dài 75cm, kim tròn 26mm; D: Tép
N02 | 27 | N02.27 | COK1 | C: Chỉ collagen số 1 dài 150 cm, không kim.; D: Tép |  | TMH: xác định chính xác có nhu cầu mổ nữa không ???
N02 | 28 | N02.28 | COR2 | C: Chỉ collagen số 2/0 dài 75cm, kim tròn dài 26mm; D: Tép
N02 | 29 | N02.29 | COR3 | C: Chỉ collagen số 3/0 dài 75cm, kim tròn dài 26mm.; D: Tép
N02 | 30 | N02.30 | COT3 | C: Chỉ collagen số 3/0 dài 75cm, kim tam giác dài 26mm; D: Tép
N02 | 31 | N02.31 | COR4 | C: Chỉ collagen số 4/0 dài 75cm, kim tròn dài 26mm; D: Tép
N02 | 32 | N02.32 | COK4 | C: Chỉ collagen 4/0 dài 150cm, không kim
N02 | 33 | N02.33 | LER2 | C: Chỉ polypropylene số 2/0 dài 90 cm, kim tròn (2 kim) dài 26 mm, vòng kim 1/2c; D: Tép
N02 | 34 | N02.34 | NYT2 | C: Chỉ nylon số 2/0 dài 75cm, kim tam giác 20mm, 24mm hoặc 26mm, vòng kim 3/8c; D: Tép
N02 | 35 | N02.35 | NYT3 | C: Chỉ nylon số 3/0 dài 75cm, kim tam giác 20mm, 24mm hoặc 26mm, vòng kim 3/8c; D: Tép
N02 | 36 | N02.36 | NYT4 | C: Chỉ nylon số 4/0 dài 75cm, kim tam giác dài 18mm, vòng kim 3/8c; D: Tép
N02 | 37 | N02.37 | NYT5 | C: Chỉ nylon số 5/0 dài 75cm, kim tam giác dài 16mm, vòng kim 3/8c.; D: Tép
N02 | 38 | N02.38 | NYT9 | C: Chỉ nylon số 9/0 dài 30cm, 2 kim hình thang dài 6mm, vòng kim 3/8c; D: Tép
N02 | 39 | N02.39 | NY10 | C: Chỉ nylon số 10/0 dài 30cm, 2 kim hình thang dài 6mm vòng kim 3/8c; D: Tép
N02 | 40 | N02.40 | SIT3 | C: Chỉ Silk số 3/0 dài 75cm, kim tam giác dài 26 mm, vòng kim 3/8c; D: Tép
N02 | 41 | N02.41 | LAR1 | C: Chỉ tan tổng hợp đa sợi polyglactin số 1 dài 90cm, kim tròn đầu tròn dài 40 mm, vòng kim 1/2c; D: Tép
N02 | 42 | N02.42 | LAR2 | C: Chỉ tan tổng hợp sợi polyglactin số 2/0 dài 90cm, kim tròn đầu tròn dài 36mm, vòng kim 1/2c; D: Tép
N02 | 43 | N02.43 | LAR3 | C: Chỉ tan tổng hợp đa sợi polyglactin số 3/0 dài 75cm, kim tròn đầu tròn dài 20mm hoặc 22mm hoặc 24mm hoặc 26mm.; D: Tép
N02 | 44 | N02.44 | XAR6 | C: Chỉ tan tổng hợp đơn sợi polydioxanone số 6/0 dài 45cm, 1 kim tròn đầu tròn dài 13mm, vòng kim 1/2; D: Tép
| N03 | DÂY TRUYỀN, DÂY NỐI, DÂY OXY, MASK
N03 | 45 | N03.45 | DT20 | C: Dây truyền dịch 20 giọt/ml có màng lọc, có air, không DEHP; D: Sợi
N03 | 46 | N03.46 | DA3C | C: Dây 3 ngã ≥ 20cm; D: Cái
N03 | 47 | N03.47 | DOTE | C: Dây oxy 2 nhánh trẻ em 1 cái/bao; D: Cái
N03 | 48 | N03.48 | DONL | C: Dây oxy 2 nhánh người lớn 1 cái/bao; D: Cái
N03 | 49 | N03.49 | DNOX | C: Dây nối oxy; D: Dây
N03 | 50 | N03.50 | KDNL | C: Mask phun khí dung người lớn; D: Cái
N03 | 51 | N03.51 | KDTE | C: Mask phun khí dung trẻ em; D: Cái
N03 | 52 | N03.52 | MONL | C: Mask oxy có túi khí người lớn; D: Cái
N03 | 53 | N03.53 | MOTE | C: Mask oxy có túi khí trẻ em; D: Cái
N03 | 54 | N03.54 | MGM4 | C: Mask gây mê số 4; D: Cái
N03 | 55 | N03.55 | MTQ4 | C: Mask thanh quản số 4 (50-70kg); D: Cái
N03 | 56 | N03.56 | DNBT | C: Dây nối cho máy bơm tiêm tự động không chứa chất DEHP có thể tích tồn lưu nhỏ, dài 140cm; D: Cái
N03 | 57 | N03.57 | DATM | C: Dây truyền máu, chế phẩm máu; D: Bộ
| N04 | ỐNG, BÌNH DẪN CÁC LOẠI
N04 | 58 | N04.58 | KQCB | C: Ống đặt nội khí quản có bóng các cỡ 3; 4; 5; 5,5; 6; 6,5; 7-7,5; 8; D: Cái
N04 | 59 | N04.59 | KQLX | C: Ống đặt nội khí quản có lò xo các cỡ từ 5,0 đến 6,5; D: Cái |  | TMH: xác nhận còn nhu cầu mua sắm để mổ nữa k??
N04 | 60 | N04.60 | ONCM | C: Ống nẫng Cathete Mount; D: Bộ
N04 | 61 | N04.61 | HDNL | C: Ống hút đàm nhi, có khóa số 8F -12F; D: Sợi
N04 | 62 | N04.62 | HDTE | C: Ống hút đàm người lớn, có khóa, số 14 - 16; D: Sợi
N04 | 63 | N04.63 | OTDD | C: Ống thông dạ dày số 8-18-20FR (Stomach tube); D: Cái
N04 | 64 | N04.64 | NE1N | C: Ống thông tiểu không bóng số 14 - 16Fr (Sonde Nelaton); D: Cái
N04 | 65 | N04.65 | FO2N | C: Ống thông tiểu có bóng 2 nhánh số 14-16Fr (Sonde Foley); D: Cái
N04 | 66 | N04.66 | TDNT | C: Túi nước tiểu; D: Cái
N04 | 67 | N04.67 | RECT | C: Ống thông hậu môn số 24-28Fr (Sonde Rectal); D: Cái
N04 | 68 | N04.68 | KARM | C: Bộ bơm hút điều hòa Karman; D: Cái
N04 | 69 | N04.69 | OHDH | C: Ống hút thai tiệt trùng số 4-5-6; D: Cái
| N05 | DAO MỔ CÁC LOẠI
N05 | 70 | N05.70 | DM10 | C: Lưỡi dao mổ tiệt trùng, thép carbon/thép không gỉ số 10; D: Cái
N05 | 71 | N05.71 | DM11 | C: Lưỡi dao mổ tiệt trùng, thép carbon/thép không gỉ số 11; D: Cái
N05 | 72 | N05.72 | DM12 | C: Lưỡi dao mổ tiệt trùng, thép carbon/thép không gỉ số 12; D: Cái
N05 | 73 | N05.73 | DM15 | C: Lưỡi dao mổ tiệt trùng, thép carbon/thép không gỉ số 15; D: Cái
| N06 | BĂNG BỘT, BĂNG THUN, BĂNG CUỘN, BĂNG KEO
N04 | 74 | N04.74 | BB10 | C: Băng bột 10cm x 2,7m; D: Cuộn
N04 | 75 | N04.75 | BB15 | C: Băng bột 15cm x 2,7m; D: Cuộn
N04 | 76 | N04.76 | BT2M | C: Băng thun trắng 2 móc 7,5cm x 2m; D: Cuộn |  | Mấy năm rồi không thấy dùng, nếu các khoa không còn nhu cầu nữa đề nghị bỏ ra khỏi danh mục và ghi rõ lý do bỏ ra khỏi danh mục nhé: kích thước ngắn không phù hợp……..
N04 | 77 | N04.77 | BT3M | C: Băng thun trắng 3 móc 10cm x 2m; D: Cuộn |  | nếu 2 móc k có nhu cầu dùng thì để nghị tăng số lượng 3 móc lên
N04 | 78 | N04.78 | BC09 | C: Băng cuộn y tế 9cm x 2,5m; D: Cuộn
N04 | 79 | N04.79 | BC15 | C: Băng cuộn bản lớn 15cm x 10m Urgoderm hoặc tương đương; D: Cuộn
N04 | 80 | N04.80 | BKLN | C: Băng keo lụa 2,5cm x 9m; D: Cuộn
N04 | 81 | N04.81 | BDCN | C: Băng dính cá nhân kích thước tương đương 2cm x 6cm; D: Miếng
N04 | 82 | N04.82 | GARO | C: Băng garo; D: Sợi
| N07 | GĂNG TAY
N04 | 83 | N04.83 | GPTT | C: Găng phẫu thuật tiệt trùng số 6,5 - 7 - 7.5; D: Đôi
N04 | 84 | N04.84 | GTCD | C: Găng tay cổ dài cỡ S - M, chiều dài: 280 mm ± 5 mm.; D: Đôi
N04 | 85 | N04.85 | GKCB | Găng kiểm tra y tế cỡ S - M | Đôi | 1000 | 12000 | đeo làm các thủ thuật siêu âm, Xq | mềm dai |  |  | không
| N08 | BÔNG, GẠC
N08 | 86 | N08.86 | BGHN | Bông gòn y tế thấm nước | Kg |  | 2 | những lúc bảo trì máy, vệ sinh máy Xq | thấm hút tốt, dai |  |  | không
N08 | 87 | N08.87 | BKHN | C: Bông gòn y tế không thấm nước; D: Kg
N08 | 88 | N08.88 | G06K | C: Gạc phẫu thuật tiệt trùng 10cm x 10cm x 6 lớp; D: Miếng
N08 | 89 | N08.89 | G06Q | C: Gạc phẫu thuật tiệt trùng 10cm x 10cm x 6 lớp có cản quang; D: Miếng
N08 | 90 | N08.90 | G30C | C: Gạc phẫu thuật tiệt trùng 30cm x 30cm x 6 lớp có cản quang; D: Miếng
N08 | 91 | N08.91 | GH08 | C: Gạc hút y tế khổ 0.8m; D: Mét |  | Lưu ý khóa mắt đề xuất số lượng nhiều lên
N08 | 92 | N08.92 | DL4K | C: Gạc dẫn lưu vô trùng size: 1cm x 300cm x 4 lớp; D: Cuộn
N08 | 93 | N08.93 | MICM | C: Miếng cầm máu phẫu thuật Spongostan hoặc tương đương, kích thước 70mm x 50mm x 10mm; D: Miếng |  | Khoa Nha nhớ đề xuất
| N09 | GEL
N09 | 94 | N09.94 | GESA | Gel siêu âm | Kg | 80 | 960 | chặn sóng âm vào cơ thể BN | chất tiếp âm đậm đặc vừa, (độ nhớt: 70000 - 110000 cP), giúp sóng âm dễ khảo sát vùng siêu âm, tối ưu nhất |  |  | không
N09 | 95 | N09.95 | GBMC | C: Gel tra mắt Carbomer 0,2%, 10g/tuýp; D: Tuýp |  | Khoa Mắt đề xuất bỏ khỏi danh mục nhé, vì đã đưa vô danh mục thuốc rồi
N09 | 96 | N09.96 | GETT | C: Gel bôi trơn trong Nội soi K-Y hoặc tương đương; D: Gram
N10 | N10 | GIẤY IN GHI HÌNH ẢNH
N10 | 97 | N10.97 | DT3C | C: Giấy điện tim 3 cần 63mm x 30m, lõi tròn bằng nhựa cứng; D: Cuộn
N10 | 98 | N10.98 | GISA | C: Giấy in siêu âm khổ 110mm*20m, 110S; D: Cuộn
N10 | 99 | N10.99 | GIKX | C: Giấy in khúc xạ kích thước 57mm, đường kính cuộn 45mm; D: Cuộn |  | xin ý kiến chuyển sang hành chánh đấu chung với các loại giấy in nhiệt khác
N10 | 100 | N10.100 | MEDI | C: Giấy in nhiệt sản khoa cỡ 112 mm x 100mm x 150 tờ; D: Xấp
N10 | 101 | N10.101 | GIMS | C: Giấy in Monitor Sản khoa size 152mm x 90mm x 150 tờ; D: Xấp
| N11 | VẬT TƯ TIÊU HAO X-QUANG
N11 | 102 | N11.102 | PH26 | Phim kỹ thuật số tương đương FUJI DRYPIX 4000 (26cm x 36cm) | Tấm | 1600 | 20000 | in hình ảnh chụp Xq | - Kích thước: 26cm x 36cm - Phim khô kỹ thuật số công nghệ in laser - Tương thích với các dòng máy in phim Drypix Series hiện có của đơn vị - Có giấy phép bán hàng thuộc bản quyền của nhà sản xuất hoặc giấy cam kết đáp ứng hàng hóa của hãng sản xuất. - Tự động nhận diện được số lượng phim thay hộp mới. |  |  | Các nước công nghiệp phát triển G7 hoặc Châu Âu
N11 | 103 | N11.103 | PH25 | Phim kỹ thuật số tương đương FUJI DRYPIX 4000 (20cm x 25cm) | Tấm | 6500 | 80000 | in hình ảnh chụp Xq | - Kích thước: 20cm x 25cm - Phim khô kỹ thuật số công nghệ in laser - Có giấy phép bán hàng thuộc bản quyền của nhà sản xuất hoặc giấy cam kết đáp ứng hàng hóa của hãng sản xuất. - Tương thích với các dòng máy in phim Drypix Series hiện có của đơn vị. - Tự động nhận diện được số lượng phim thay hộp mới. |  |  | Các nước công nghiệp phát triển G7 hoặc Châu Âu
N11 | 104 | N11.104 | PHNH | Phim nha | Tấm | 1000 | 12000 | in hình ảnh chụp Xq | Kích thước 3x4cm, dùng trong chụp Xquang răng cận chóp Phim ướt dùng được với bộ hóa chất rửa phim Developer+Fixer |  |  | Châu Âu
N11 | 105 | N11.105 | HCRP | Hóa chất rửa phim quy ước (Auto Fixer + Auto Developer) | Bộ | 0,5 | 6 | rửa phim | Bộ hóa chất Developer+ Fixer Dùng được cho phim kích thước 3x4 cm ( phim Xquang chụp răng cận chóp) |  |  | Châu Âu
| N12 | VẬT TƯ Y TẾ DÙNG TRONG CHẤN THƯƠNG
N12 | 106 | N12.106 | CDKV | C: Băng cố định khớp vai (Đai Desault); D: Cái
N12 | 107 | N12.107 | DATL | C: Đai cột sống thắt lưng các cỡ; D: Cái
N12 | 108 | N12.108 | DAXD | C: Đai xương đòn các cỡ; D: Cái
N12 | 109 | N12.109 | NVCT | C: Nẹp vải cẳng tay trái, phải các cỡ; D: Cái
N12 | 110 | N12.110 | NCXN | C: Nẹp chống xoay (ngắn); D: Cái
N12 | 111 | N12.111 | NECC | C: Nẹp cổ cứng các cỡ; D: Cái
N12 | 112 | N12.112 | NECB | C: Nẹp vải cẳng bàn chân trái, phải các cỡ; D: Cái
N12 | 113 | N12.113 | NEDD | C: Nẹp đùi dài (Zimmer) các cỡ; D: Cái
N12 | 114 | N12.114 | NNNT | C: Nẹp nhôm ngón tay; D: Cái
N12 | 115 | N12.115 | NEIS | C: Nẹp Iselin; D: Cái
N12 | 116 | N12.116 | NECM | C: Nẹp cổ mềm các cỡ; D: Cái
N13 | N13 | VẬT TƯ TIÊU HAO DÙNG TRONG ĐÓNG GÓI Y DỤNG CỤ
N13 | 117 | N13.117 | D200 | C: Túi ép cuộn dẹt 200mm x 200mm; D: Cuộn
N13 | 118 | N13.118 | D250 | C: Túi ép cuộn dẹt 250mm x 200mm; D: Cuộn
N14 | N14 | VẬT TƯ TIÊU HAO KHÁM BỆNH
N14 | 119 | N14.119 | DELG | C: Đè lưỡi gỗ; D: Cái
N14 | 120 | N14.120 | KT4L | Khẩu trang y tế 4 lớp | Cái | 660 | 7920 | phòng chống nhiễm khuẩn đường hô hấp | mịn không xù |  |  | không |  |  | Chuyển sang khẩu trang 3 lớp--> Các khoa ghi lý do nhé
| N15 | VẬT TƯ TIÊU HAO TRONG THỦ THUẬT, PHẪU THUẬT
N15 | 121 | N15.121 | AIRW | C: Airway các cỡ; D: Cái
N15 | 122 | N15.122 | BBNL | C: Bóp bóng người lớn, dùng nhiều lần, túi thở 1500ml, van PEEP 5 ~20 cm H2O, Pop - off 60cm H2O, mặt nạ đệm không khí 20115 dùng cho người lớn, túi chứa 2500ml/PE, hoặc tương tương; D: Bộ
N15 | 123 | N15.123 | BBTE | C: Bóp bóng trẻ em, dùng nhiều lần, túi thở 550ml, van PEEP 5 ~20 cm H2O, Pop - off 40cm H2O, mặt nạ đệm không khí 20113 dùng cho trẻ em, túi chứa 2500ml/PE, hoặc tương tương; D: Bộ
N15 | 124 | N15.124 | TDTO | C: Túi dự trữ khí oxy dùng cho bóp bóng (loại 2000ml); D: Cái
N15 | 125 | N15.125 | LKMT | C: Lọc khuẩn dùng cho máy thở; D: Cái
N15 | 126 | N15.126 | LKHD | C: Lọc khuẩn dùng cho máy hút dịch; D: Cái
N15 | 127 | N15.127 | LKHH | C: Dụng cụ lọc vi khuẩn đo chức năng hô hấp; D: Cái |  | Khoa Khám bệnh đưa vào tiêu chí đánh giá hàng hóa nha: phù hợp cho máy đo chức năng hô hấp TB01 INSPIRE HEALTH/ Mỹ 2015
N15 | 128 | N15.128 | DCTD | C: Điện cực tim dùng 1 lần; D: Cái
N15 | 129 | N15.129 | HK15 | C: Hộp nhựa hủy kim 1,5L; D: Cái
N15 | 130 | N15.130 | KIBH | C: Kính bảo hộ; D: Cái
N15 | 131 | N15.131 | MDCM | C: Miếng dán che lông mi; D: Cái
N15 | 132 | N15.132 | BVST | C: Tăm bông ngắn; D: Cái
N15 | 133 | N15.133 | TBLD | C: Tăm bông lấy mẫu xét nghiệm que dài; D: Cái
N15 | 134 | N15.134 | QPAD | C: Que lấy mẫu bệnh phẩm làm Pap smear Spatuala hoặc tương đương; D: Cái
N15 | 135 | N15.135 | BACS | Bao cao su | Cái | 300 | 3600 | sử dụng bọc đầu dò chống nhiễm khuẩn | dai |  |  | không
N15 | 136 | N15.136 | VTTT | C: Dụng cụ tử cung chứa đồng - vòng tránh thai Tcu 380A, đóng gói vô trùng từng cái một; D: Cái
N15 | 137 | N15.137 | LTVB | C: Lưới thoát vị 6cm x 11cm; D: Cái
N15 | 138 | N15.138 | LOGO | C: Dụng cụ phẫu thuật cắt trĩ theo phương pháp Longo; D: Cái
N15 | 139 | N15.139 | CBQD | C: Dụng cụ khâu cắt cắt bao quy đầu sử dụng một lần các cỡ: size số 22; 25; 27; 29; 32; 34; D: Cái
N15 | 140 | N15.140 | KIST | C: Kềm sinh thiết, đường kính 2.3mm, dài 1600mm; D: Cái
N15 | 141 | N15.141 | TDCD | C: Tay dao mổ điện 3 chân cắm GREETMED hoặc tương đương; D: Cái
| N16 | VTYT ĐỀ XUẤT NGOÀI DANH MỤC
N16 | 142 | N16.142 | [12 empty] | Vòng đeo tay phân biệt bệnh nhân - Khoa /phòng có nhu cầu: xác định chất liệu: nhựa hoặc giấy? | bar: C
N16 | 143 | N16.143 | bar: C
N16 | 144 | N16.144 | bar: C
N16 | 145 | N16.145 | bar: C
N16 | 146 | N16.146 | bar: C
N16 |  | N16.
N16 |  | N16.
N16 |  | N16.
N16 |  | N16.
Tp. Hồ Chí Minh, ngày 23 tháng 12 năm 2024 LÃNH ĐẠO KHOA (Ký & ghi rõ họ tên)
Note on F67: Administrator: Bộ gồm những gì?
Note on F71: Administrator: Bộ gồm những gì?

## DA LIỄU (hidden)
| BỆNH VIỆN Q. TÂN BÌNH | [11 empty] | Phụ lục | Lưu ý cho khoa | 1. Yêu cầu về nước sản xuất: chứng minh đươc có ít nhất là 3 nước sản xuất và có bán mặt hàng đó tại Việt Nam. Nếu tìm không ra thì không yêu cầu nước sản xuất
| KHOA/PHÒNG: KHOA KHÁM BỆNH VÀ PHÒNG DA LIỄU | [13 empty] | 2. Đề xuất VTYT mới ngoài danh mục: - Điền vào nhóm N16 phía dưới, không chèn thêm vào các nhóm khác, điền tên mặt hàng số sẽ tự nhảy. - Chứng mình có ít nhất 3 hãng sản xuất và có lưu hành tại Việt Nam, ghi tên hãng sản xuất hay đường link chứng minh vào cột ghi chú
DANH MỤC DỰ TRÙ MUA SẮM VẬT TƯ Y TẾ NĂM 2025 | [14 empty] | 3.Tiêu chí đánh giá hàng hóa: là tiêu chí đánh giá hàng mẫu các năm vẫn làm
(Đính kèm Thông báo số 147/TB-BVTB ngày 18/12/2024 của Bệnh viện quận Tân Bình)
| STT | Mã MH |  | Tên mặt hàng | ĐVT | SL/tháng | SL/năm | Mục đích sử dụng | Tiêu chí đánh giá hàng hóa | Lý do phát sinh mới (nếu có) | Lý do bỏ ra khỏi danh mục (nếu có) | Nước sản xuất | Ghi chú
| A | B |  | C | D | E | F | G | H | I | J | K | L
| N01 | BƠM TIÊM, KIM TIÊM, KIM LUỒN, KIM GÂY TÊ, KIM CHÂM CỨU
N01 | 1 | N01.1 | KL24 | C: Kim luồn tĩnh mạch an toàn, có cánh, có cửa, có đầu bảo vệ, có cản quang ngầm số 24G; D: Cái
N01 | 2 | N01.2 | TS25 | C: Kim gây tê tủy sống 25G x 3 1/2" 0,5 x 88mm; D: Cái
N01 | 1 | N01.1 | B125 | Bơm tiêm 1ml, kim 25G x 1" | Cái | 35 | 420 | Dùng gây tê cho bệnh nhân đốt laser | Tháo lắp nắp kim dễ dàng, |  |  | vikimco
| N02 | CHỈ CÁC LOẠI
N02 | 4 | N02.4 | COR0 | C: Chỉ collagen số 1 dài 75cm, kim tròn 26mm; D: Tép
N02 | 5 | N02.5 | COK1 | C: Chỉ collagen số 1 dài 150 cm, không kim.; D: Tép |  | TMH: xác định chính xác có nhu cầu mổ nữa không ???
N02 | 6 | N02.6 | COR2 | C: Chỉ collagen số 2/0 dài 75cm, kim tròn dài 26mm; D: Tép
N02 | 7 | N02.7 | COR3 | C: Chỉ collagen số 3/0 dài 75cm, kim tròn dài 26mm.; D: Tép
N02 | 8 | N02.8 | COT3 | C: Chỉ collagen số 3/0 dài 75cm, kim tam giác dài 26mm; D: Tép
N02 | 9 | N02.9 | COR4 | C: Chỉ collagen số 4/0 dài 75cm, kim tròn dài 26mm; D: Tép
N02 | 10 | N02.10 | COK4 | C: Chỉ collagen 4/0 dài 150cm, không kim
N02 | 11 | N02.11 | LER2 | C: Chỉ polypropylene số 2/0 dài 90 cm, kim tròn (2 kim) dài 26 mm, vòng kim 1/2c; D: Tép
N02 | 12 | N02.12 | NYT2 | C: Chỉ nylon số 2/0 dài 75cm, kim tam giác 20mm, 24mm hoặc 26mm, vòng kim 3/8c; D: Tép
N02 | 13 | N02.13 | NYT3 | C: Chỉ nylon số 3/0 dài 75cm, kim tam giác 20mm, 24mm hoặc 26mm, vòng kim 3/8c; D: Tép
N02 | 14 | N02.14 | NYT4 | C: Chỉ nylon số 4/0 dài 75cm, kim tam giác dài 18mm, vòng kim 3/8c; D: Tép
N02 | 15 | N02.15 | NYT5 | C: Chỉ nylon số 5/0 dài 75cm, kim tam giác dài 16mm, vòng kim 3/8c.; D: Tép
N02 | 16 | N02.16 | NYT9 | C: Chỉ nylon số 9/0 dài 30cm, 2 kim hình thang dài 6mm, vòng kim 3/8c; D: Tép
N02 | 17 | N02.17 | NY10 | C: Chỉ nylon số 10/0 dài 30cm, 2 kim hình thang dài 6mm vòng kim 3/8c; D: Tép
N02 | 18 | N02.18 | SIT3 | C: Chỉ Silk số 3/0 dài 75cm, kim tam giác dài 26 mm, vòng kim 3/8c; D: Tép
N02 | 19 | N02.19 | LAR1 | C: Chỉ tan tổng hợp đa sợi polyglactin số 1 dài 90cm, kim tròn đầu tròn dài 40 mm, vòng kim 1/2c; D: Tép
N02 | 20 | N02.20 | LAR2 | C: Chỉ tan tổng hợp sợi polyglactin số 2/0 dài 90cm, kim tròn đầu tròn dài 36mm, vòng kim 1/2c; D: Tép
N02 | 21 | N02.21 | LAR3 | C: Chỉ tan tổng hợp đa sợi polyglactin số 3/0 dài 75cm, kim tròn đầu tròn dài 20mm hoặc 22mm hoặc 24mm hoặc 26mm.; D: Tép
N02 | 22 | N02.22 | XAR6 | C: Chỉ tan tổng hợp đơn sợi polydioxanone số 6/0 dài 45cm, 1 kim tròn đầu tròn dài 13mm, vòng kim 1/2; D: Tép
| N03 | DÂY TRUYỀN, DÂY NỐI, DÂY OXY, MASK
N03 | 23 | N03.23 | DNOX | C: Dây nối oxy; D: Dây
N03 | 24 | N03.24 | KDNL | C: Mask phun khí dung người lớn; D: Cái
N03 | 25 | N03.25 | KDTE | C: Mask phun khí dung trẻ em; D: Cái
N03 | 26 | N03.26 | MONL | C: Mask oxy có túi khí người lớn; D: Cái
N03 | 27 | N03.27 | MOTE | C: Mask oxy có túi khí trẻ em; D: Cái
N03 | 28 | N03.28 | MGM4 | C: Mask gây mê số 4; D: Cái
N03 | 29 | N03.29 | MTQ4 | C: Mask thanh quản số 4 (50-70kg); D: Cái
N03 | 30 | N03.30 | DNBT | C: Dây nối cho máy bơm tiêm tự động không chứa chất DEHP có thể tích tồn lưu nhỏ, dài 140cm; D: Cái
N03 | 31 | N03.31 | DATM | C: Dây truyền máu, chế phẩm máu; D: Bộ
| N04 | ỐNG, BÌNH DẪN CÁC LOẠI
N04 | 32 | N04.32 | KQCB | C: Ống đặt nội khí quản có bóng các cỡ 3; 4; 5; 5,5; 6; 6,5; 7-7,5; 8; D: Cái
N04 | 33 | N04.33 | KQLX | C: Ống đặt nội khí quản có lò xo các cỡ từ 5,0 đến 6,5; D: Cái |  | TMH: xác nhận còn nhu cầu mua sắm để mổ nữa k??
N04 | 34 | N04.34 | ONCM | C: Ống nẫng Cathete Mount; D: Bộ
N04 | 35 | N04.35 | HDNL | C: Ống hút đàm nhi, có khóa số 8F -12F; D: Sợi
N04 | 36 | N04.36 | HDTE | C: Ống hút đàm người lớn, có khóa, số 14 - 16; D: Sợi
N04 | 37 | N04.37 | OTDD | C: Ống thông dạ dày số 8-18-20FR (Stomach tube); D: Cái
N04 | 38 | N04.38 | NE1N | C: Ống thông tiểu không bóng số 14 - 16Fr (Sonde Nelaton); D: Cái
N04 | 39 | N04.39 | FO2N | C: Ống thông tiểu có bóng 2 nhánh số 14-16Fr (Sonde Foley); D: Cái
N04 | 40 | N04.40 | TDNT | C: Túi nước tiểu; D: Cái
N04 | 41 | N04.41 | RECT | C: Ống thông hậu môn số 24-28Fr (Sonde Rectal); D: Cái
N04 | 42 | N04.42 | KARM | C: Bộ bơm hút điều hòa Karman; D: Cái
| N05 | DAO MỔ CÁC LOẠI
N05 | 43 | N05.43 | DM10 | C: Lưỡi dao mổ tiệt trùng, thép carbon/thép không gỉ số 10; D: Cái
N05 | 44 | N05.44 | DM11 | C: Lưỡi dao mổ tiệt trùng, thép carbon/thép không gỉ số 11; D: Cái
N05 | 45 | N05.45 | DM12 | C: Lưỡi dao mổ tiệt trùng, thép carbon/thép không gỉ số 12; D: Cái
N05 | 46 | N05.46 | DM15 | C: Lưỡi dao mổ tiệt trùng, thép carbon/thép không gỉ số 15; D: Cái
| N06 | BĂNG BỘT, BĂNG THUN, BĂNG CUỘN, BĂNG KEO
N04 | 47 | N04.47 | BB10 | C: Băng bột 10cm x 2,7m; D: Cuộn
N04 | 48 | N04.48 | BB15 | C: Băng bột 15cm x 2,7m; D: Cuộn
N04 | 49 | N04.49 | BT2M | C: Băng thun trắng 2 móc 7,5cm x 2m; D: Cuộn |  | Mấy năm rồi không thấy dùng, nếu các khoa không còn nhu cầu nữa đề nghị bỏ ra khỏi danh mục và ghi rõ lý do bỏ ra khỏi danh mục nhé: kích thước ngắn không phù hợp……..
N04 | 50 | N04.50 | BT3M | C: Băng thun trắng 3 móc 10cm x 2m; D: Cuộn |  | nếu 2 móc k có nhu cầu dùng thì để nghị tăng số lượng 3 móc lên
N04 | 51 | N04.51 | BC09 | C: Băng cuộn y tế 9cm x 2,5m; D: Cuộn
N04 | 52 | N04.52 | BC15 | C: Băng cuộn bản lớn 15cm x 10m Urgoderm hoặc tương đương; D: Cuộn
N04 | 2 | N04.2 | BKLN | Băng keo lụa 2,5cm x 9m | Cuộn | 0,05 | 2 | Dùng cho bệnh nhân thủ thuật laser | Không bị chảy keo, dễ dính |  |  | Không có yêu cầu về nước sản xuất
N04 | 3 | N04.3 | BDCN | Băng dính cá nhân kích thước tương đương 2cm x 6cm | Miếng | 50 | 600 | Rán thương tổn sau đốt laser | Dễ bóc,không mỏng quá |  |  | Không có yêu cầu về nước sản xuất
N04 | 55 | N04.55 | GARO | C: Băng garo; D: Sợi
| N07 | GĂNG TAY
N04 | 4 | N04.4 | GPTT | Găng phẫu thuật tiệt trùng số 6,5 - 7 - 7.5 | Đôi | 50 | 600 | Dùng cho bệnh nhân thủ thuật laser | Dầy, dai, có độ đàn hồi, bền. |  |  | Không có yêu cầu về nước sản xuất
N04 | 57 | N04.57 | GTCD | C: Găng tay cổ dài cỡ S - M, chiều dài: 280 mm ± 5 mm.; D: Đôi; K: Không có yêu cầu về nước sản xuất
N04 | 5 | N04.5 | GKCB | Găng kiểm tra y tế cỡ S - M | Đôi | 200 | 2400 | Dùng cho bệnh nhân khám da liễu | Dầy, dai, có độ đàn hồi, bền. |  |  | Không có yêu cầu về nước sản xuất
| N08 | BÔNG, GẠC
N08 | 6 | N08.6 | BGHN | Bông gòn y tế thấm nước | Kg |  | 2 | sát khuẩn | Gòn dễ thấm, trắng, không bụi |  |  | Không có yêu cầu về nước sản xuất
N08 | 60 | N08.60 | BKHN | C: Bông gòn y tế không thấm nước; D: Kg; K: Không có yêu cầu về nước sản xuất
N08 | 7 | N08.7 | G06K | Gạc phẫu thuật tiệt trùng 10cm x 10cm x 6 lớp | Miếng | 200 | 2400 | thực hiện thụ thuật laser | Gạc tách trừng lớp rõ ràng, thấm hút tốt Các lỗ lưới đan xen đều nhau Các sợi vải liên kết với nhau tránh bung tưa sợi vải Gạc có độ dày thích hơp, màu sắc đồng đều, được bao bọc cẩn thận trong hai lớp đảm bảo vô trùng |  |  | Không có yêu cầu về nước sản xuất
N08 | 62 | N08.62 | G06Q | C: Gạc phẫu thuật tiệt trùng 10cm x 10cm x 6 lớp có cản quang; D: Miếng; K: Không có yêu cầu về nước sản xuất
N08 | 63 | N08.63 | G30C | C: Gạc phẫu thuật tiệt trùng 30cm x 30cm x 6 lớp có cản quang; D: Miếng
N08 | 64 | N08.64 | GH08 | C: Gạc hút y tế khổ 0.8m; D: Mét |  | Lưu ý khóa mắt đề xuất số lượng nhiều lên
N08 | 65 | N08.65 | DL4K | C: Gạc dẫn lưu vô trùng size: 1cm x 300cm x 4 lớp; D: Cuộn
N08 | 66 | N08.66 | MICM | C: Miếng cầm máu phẫu thuật Spongostan hoặc tương đương, kích thước 70mm x 50mm x 10mm; D: Miếng |  | Khoa Nha nhớ đề xuất
| N09 | GEL
N09 | 67 | N09.67 | GESA | C: Gel siêu âm; D: Kg
N10 | N10 | GIẤY IN GHI HÌNH ẢNH
N10 | 68 | N10.68 | DT3C | C: Giấy điện tim 3 cần 63mm x 30m, lõi tròn bằng nhựa cứng; D: Cuộn
N10 | 69 | N10.69 | GISA | C: Giấy in siêu âm khổ 110mm*20m, 110S; D: Cuộn
N10 | 70 | N10.70 | GIKX | C: Giấy in khúc xạ kích thước 57mm, đường kính cuộn 45mm; D: Cuộn |  | xin ý kiến chuyển sang hành chánh đấu chung với các loại giấy in nhiệt khác
N10 | 71 | N10.71 | MEDI | C: Giấy in nhiệt sản khoa cỡ 112 mm x 100mm x 150 tờ; D: Xấp
N10 | 72 | N10.72 | GIMS | C: Giấy in Monitor Sản khoa size 152mm x 90mm x 150 tờ; D: Xấp
| N11 | VẬT TƯ TIÊU HAO X-QUANG
N11 | 73 | N11.73 | PH26 | C: Phim kỹ thuật số tương đương FUJI DRYPIX 4000 (26cm x 36cm); D: Tấm
N11 | 74 | N11.74 | PH25 | C: Phim kỹ thuật số tương đương FUJI DRYPIX 4000 (20cm x 25cm); D: Tấm
N11 | 75 | N11.75 | PHNH | C: Phim nha; D: Tấm
N11 | 76 | N11.76 | HCRP | C: Hóa chất rửa phim quy ước (Auto Fixer + Auto Developer); D: Bộ
| N12 | VẬT TƯ Y TẾ DÙNG TRONG CHẤN THƯƠNG
N12 | 77 | N12.77 | CDKV | C: Băng cố định khớp vai (Đai Desault); D: Cái
N12 | 78 | N12.78 | DATL | C: Đai cột sống thắt lưng các cỡ; D: Cái
N12 | 79 | N12.79 | DAXD | C: Đai xương đòn các cỡ; D: Cái
N12 | 80 | N12.80 | NVCT | C: Nẹp vải cẳng tay trái, phải các cỡ; D: Cái
N12 | 81 | N12.81 | NCXN | C: Nẹp chống xoay (ngắn); D: Cái
N12 | 82 | N12.82 | NECC | C: Nẹp cổ cứng các cỡ; D: Cái
N12 | 83 | N12.83 | NECB | C: Nẹp vải cẳng bàn chân trái, phải các cỡ; D: Cái
N12 | 84 | N12.84 | NEDD | C: Nẹp đùi dài (Zimmer) các cỡ; D: Cái
N12 | 85 | N12.85 | NNNT | C: Nẹp nhôm ngón tay; D: Cái
N12 | 86 | N12.86 | NEIS | C: Nẹp Iselin; D: Cái
N12 | 87 | N12.87 | NECM | C: Nẹp cổ mềm các cỡ; D: Cái
N13 | N13 | VẬT TƯ TIÊU HAO DÙNG TRONG ĐÓNG GÓI Y DỤNG CỤ
N13 | 88 | N13.88 | D200 | C: Túi ép cuộn dẹt 200mm x 200mm; D: Cuộn
N13 | 89 | N13.89 | D250 | C: Túi ép cuộn dẹt 250mm x 200mm; D: Cuộn
N14 | N14 | VẬT TƯ TIÊU HAO KHÁM BỆNH
N14 | 90 | N14.90 | DELG | C: Đè lưỡi gỗ; D: Cái
|  | N14.120 |  | Khẩu trang y tế 4 lớp | Cái | 800 | 9600 | Dùng cho nhân viên trong công tác | Mềm, không bị xù lông, dây đeo chắc chắn không đau tai
| N15 | VẬT TƯ TIÊU HAO TRONG THỦ THUẬT, PHẪU THUẬT
N15 | 92 | N15.92 | AIRW | C: Airway các cỡ; D: Cái
N15 | 93 | N15.93 | BBNL | C: Bóp bóng người lớn, dùng nhiều lần, túi thở 1500ml, van PEEP 5 ~20 cm H2O, Pop - off 60cm H2O, mặt nạ đệm không khí 20115 dùng cho người lớn, túi chứa 2500ml/PE, hoặc tương tương; D: Bộ
N15 | 94 | N15.94 | BBTE | C: Bóp bóng trẻ em, dùng nhiều lần, túi thở 550ml, van PEEP 5 ~20 cm H2O, Pop - off 40cm H2O, mặt nạ đệm không khí 20113 dùng cho trẻ em, túi chứa 2500ml/PE, hoặc tương tương; D: Bộ
N15 | 95 | N15.95 | TDTO | C: Túi dự trữ khí oxy dùng cho bóp bóng (loại 2000ml); D: Cái
N15 | 96 | N15.96 | LKMT | C: Lọc khuẩn dùng cho máy thở; D: Cái
N15 | 8 | N15.8 | LKHH | Dụng cụ lọc vi khuẩn đo chức năng hô hấp | Cái | 11 | 132 | Dùng cho bệnh nhân Đo chức năng hô hấp | Dụng cụ có đầu ống ngậm dạng dẹp dễ ngậm |  |  | Không có yêu cầu về nước sản xuất |  |  | Khoa Khám bệnh đưa vào tiêu chí đánh giá hàng hóa nha: phù hợp cho máy đo chức năng hô hấp TB01 INSPIRE HEALTH/ Mỹ 2015
N15 | 9 | N15.9 | HK15 | Hộp nhựa hủy kim 1,5L | Cái | 0,5 | 6 | Dùng dể hủy kim sau gây tê | loại nhựa cứng có nắp đậy,an toàn |  |  | Không có yêu cầu về nước sản xuất
N15 | 99 | N15.99 | KIBH | C: Kính bảo hộ; D: Cái
N15 | 100 | N15.100 | MDCM | C: Miếng dán che lông mi; D: Cái
N15 | 10 | N15.10 | BVST | Tăm bông ngắn | Cái | 40 | 480 | Dùng bôi tê thương tổn | Que nhựa cứng,bông gòn Kkông xù |  |  | Không có yêu cầu về nước sản xuất
N15 | 102 | N15.102 | TBLD | C: Tăm bông lấy mẫu xét nghiệm que dài; D: Cái
N15 | 103 | N15.103 | QPAD | C: Que lấy mẫu bệnh phẩm làm Pap smear Spatuala hoặc tương đương; D: Cái
N15 | 104 | N15.104 | BACS | C: Bao cao su; D: Cái
N15 | 105 | N15.105 | VTTT | C: Dụng cụ tử cung chứa đồng - vòng tránh thai Tcu 380A, đóng gói vô trùng từng cái một; D: Cái
N15 | 106 | N15.106 | LTVB | C: Lưới thoát vị 6cm x 11cm; D: Cái
N15 | 107 | N15.107 | LOGO | C: Dụng cụ phẫu thuật cắt trĩ theo phương pháp Longo; D: Cái
N15 | 108 | N15.108 | CBQD | C: Dụng cụ khâu cắt cắt bao quy đầu sử dụng một lần các cỡ: size số 22; 25; 27; 29; 32; 34; D: Cái
N15 | 109 | N15.109 | TDCD | C: Tay dao mổ điện 3 chân cắm GREETMED hoặc tương đương; D: Cái
| N16 | VTYT ĐỀ XUẤT NGOÀI DANH MỤC
N16 | 110 | N16.110 | [12 empty] | Vòng đeo tay phân biệt bệnh nhân - Khoa /phòng có nhu cầu: xác định chất liệu: nhựa hoặc giấy? | bar: C
N16 | 111 | N16.111 | bar: C
N16 | 112 | N16.112 | bar: C
N16 | 113 | N16.113 | bar: C
N16 | 114 | N16.114 | bar: C
N16 |  | N16.
N16 |  | N16.
N16 |  | N16.
N16 |  | N16.
Tp. Hồ Chí Minh, ngày………tháng 12 năm 2024 LÃNH ĐẠO KHOA (Ký & ghi rõ họ tên)
Note on F41: Administrator: Bộ gồm những gì?
Note on F45: Administrator: Bộ gồm những gì?

## Nội soi (hidden)
| BỆNH VIỆN Q. TÂN BÌNH | [11 empty] | Phụ lục | Lưu ý cho khoa | 1. Yêu cầu về nước sản xuất: chứng minh đươc có ít nhất là 3 nước sản xuất và có bán mặt hàng đó tại Việt Nam. Nếu tìm không ra thì không yêu cầu nước sản xuất
| KHOA/PHÒNG: NỘI SOI | [13 empty] | 2. Đề xuất VTYT mới ngoài danh mục: - Điền vào nhóm N16 phía dưới, không chèn thêm vào các nhóm khác, điền tên mặt hàng số sẽ tự nhảy. - Chứng mình có ít nhất 3 hãng sản xuất và có lưu hành tại Việt Nam, ghi tên hãng sản xuất hay đường link chứng minh vào cột ghi chú
DANH MỤC DỰ TRÙ MUA SẮM VẬT TƯ Y TẾ NĂM 2025 | [14 empty] | 3.Tiêu chí đánh giá hàng hóa: là tiêu chí đánh giá hàng mẫu các năm vẫn làm
(Đính kèm Thông báo số 147/TB-BVTB ngày 18/12/2024 của Bệnh viện quận Tân Bình)
|  |  | 1 | 2 | 3 | 4 | 5 | 6 | 7 | 8 | 9 | 10 | 11
| STT | Mã MH |  | Tên mặt hàng | ĐVT | SL/tháng | SL/năm | Mục đích sử dụng | Tiêu chí đánh giá hàng hóa | Lý do phát sinh mới (nếu có) | Lý do bỏ ra khỏi danh mục (nếu có) | Nước sản xuất | Ghi chú
| A | B |  | C | D | E | F | G | H | I | J | K | L
| N01 | BƠM TIÊM, KIM TIÊM, KIM LUỒN, KIM GÂY TÊ, KIM CHÂM CỨU
N01 | 1 | N01.1 | BT10 | Bơm tiêm 10ml, 23G x 1" | Cái | 50 | 600 | Dùng cho BN gây mê NS | Bơm tiêm được làm bằng nhựa PP dùng trong y tế, thân làm bằng nhựa y tế nguyên sinh trong suốt, không có chất phụ gia màu trắng đục, không có chất DEHP. Dung tích 20ml, có gắn kim 23G x 1" (kim sắc bén, không bi oxy hóa). Sản phẩm đóng gói trong túi riêng đảm bảo vô trùng bằng khí EO, không có độc tố và chất gây sốt, pit tông kín, lòng ống trơn láng |  |  | Không có yêu cầu về nước sản xuất
N01 | 2 | N01.2 | BT01 | C: Bơm tiêm 1ml, kim 26G x 1/2"; D: Cái
N01 | 3 | N01.3 | B125 | C: Bơm tiêm 1ml, kim 25G x 1"; D: Cái
N01 | 2 | N01.2 | BT20 | Bơm tiêm 20ml, kim 23G x 1" | Cái | 140 | 1680 | Dùng bơm thuốc cho BN gây mê NS và bơm rửa máy NS | Bơm tiêm được làm bằng nhựa PP dùng trong y tế, thân làm bằng nhựa y tế nguyên sinh trong suốt, không có chất phụ gia màu trắng đục, không có chất DEHP. Dung tích 20ml, có gắn kim 23G x 1" (kim sắc bén, không bi oxy hóa). Sản phẩm đóng gói trong túi riêng đảm bảo vô trùng bằng khí EO, không có độc tố và chất gây sốt, pit tông kín, lòng ống trơn láng |  |  | Không có yêu cầu về nước sản xuất
N01 | 5 | N01.5 | B323 | C: Bơm tiêm 3ml, kim 23G x 1"; D: Cái; H: Bơm tiêm được làm bằng nhựa PP dùng trong y tế, thân làm bằng nhựa y tế nguyên sinh trong suốt, không có chất phụ gia màu trắng đục, không có chất DEHP. Dung tích 20ml, có gắn kim 23G x 1" (kim sắc bén, không bi oxy hóa). Sản phẩm đóng gói trong túi riêng đảm bảo vô trùng bằng khí EO, không có độc tố và chất gây sốt, pit tông kín, lòng ống trơn láng
N01 | 6 | N01.6 | B325 | C: Bơm tiêm 3ml, kim 25G x 1"; D: Cái; H: Bơm tiêm được làm bằng nhựa PP dùng trong y tế, thân làm bằng nhựa y tế nguyên sinh trong suốt, không có chất phụ gia màu trắng đục, không có chất DEHP. Dung tích 20ml, có gắn kim 23G x 1" (kim sắc bén, không bi oxy hóa). Sản phẩm đóng gói trong túi riêng đảm bảo vô trùng bằng khí EO, không có độc tố và chất gây sốt, pit tông kín, lòng ống trơn láng
N01 | 3 | N01.3 | BT05 | Bơm tiêm 5 ml, kim 23G x 1" | Cái | 100 | 1200 | Dùng cho BN gây mê NS | Bơm tiêm được làm bằng nhựa PP dùng trong y tế, thân làm bằng nhựa y tế nguyên sinh trong suốt, không có chất phụ gia màu trắng đục, không có chất DEHP. Dung tích 20ml, có gắn kim 23G x 1" (kim sắc bén, không bi oxy hóa). Sản phẩm đóng gói trong túi riêng đảm bảo vô trùng bằng khí EO, không có độc tố và chất gây sốt, pit tông kín, lòng ống trơn láng |  |  | Không có yêu cầu về nước sản xuất
N01 | 4 | N01.4 | BT50 | Bơm tiêm 50ml, kim 23G x 1" | Cái | 30 | 360 | Dùng bơm thuốc cho BN gây mê NS | Bơm tiêm được làm bằng nhựa PP dùng trong y tế, thân làm bằng nhựa y tế nguyên sinh trong suốt, không có chất phụ gia màu trắng đục, không có chất DEHP. Dung tích 20ml, có gắn kim 23G x 1" (kim sắc bén, không bi oxy hóa). Sản phẩm đóng gói trong túi riêng đảm bảo vô trùng bằng khí EO, không có độc tố và chất gây sốt, pit tông kín, lòng ống trơn láng |  |  | Không có yêu cầu về nước sản xuất
N01 | 9 | N01.9 | B50K | C: Bơm tiêm 50ml không kim đầu to; D: Cái; H: Bơm tiêm được làm bằng nhựa PP dùng trong y tế, thân làm bằng nhựa y tế nguyên sinh trong suốt, không có chất phụ gia màu trắng đục, không có chất DEHP. Dung tích 20ml, có gắn kim 23G x 1" (kim sắc bén, không bi oxy hóa). Sản phẩm đóng gói trong túi riêng đảm bảo vô trùng bằng khí EO, không có độc tố và chất gây sốt, pit tông kín, lòng ống trơn láng
N01 | 5 | N01.5 | BTIS | C: Bơm tiêm insulin các loại, cỡ kim 30G x 1/2; D: Cái; H: Bơm tiêm được làm bằng nhựa PP dùng trong y tế, thân làm bằng nhựa y tế nguyên sinh trong suốt, không có chất phụ gia màu trắng đục, không có chất DEHP. Dung tích 20ml, có gắn kim 23G x 1" (kim sắc bén, không bi oxy hóa). Sản phẩm đóng gói trong túi riêng đảm bảo vô trùng bằng khí EO, không có độc tố và chất gây sốt, pit tông kín, lòng ống trơn láng
N01 | 6 | N01.6 | KT18 | Kim tiêm rời 18G | Cái | 100 | 1200 | Dùng cho BN gây mê NS | Bơm tiêm được làm bằng nhựa PP dùng trong y tế, thân làm bằng nhựa y tế nguyên sinh trong suốt, không có chất phụ gia màu trắng đục, không có chất DEHP. Dung tích 20ml, có gắn kim 23G x 1" (kim sắc bén, không bi oxy hóa). Sản phẩm đóng gói trong túi riêng đảm bảo vô trùng bằng khí EO, không có độc tố và chất gây sốt, pit tông kín, lòng ống trơn láng |  |  | Không có yêu cầu về nước sản xuất
N01 | 12 | N01.12 | KT23 | C: Kim tiêm rời 23G; H: Bơm tiêm được làm bằng nhựa PP dùng trong y tế, thân làm bằng nhựa y tế nguyên sinh trong suốt, không có chất phụ gia màu trắng đục, không có chất DEHP. Dung tích 20ml, có gắn kim 23G x 1" (kim sắc bén, không bi oxy hóa). Sản phẩm đóng gói trong túi riêng đảm bảo vô trùng bằng khí EO, không có độc tố và chất gây sốt, pit tông kín, lòng ống trơn láng
N01 | 13 | N01.13 | KT25 | C: Kim tiêm rời 25G; D: Cái; H: Bơm tiêm được làm bằng nhựa PP dùng trong y tế, thân làm bằng nhựa y tế nguyên sinh trong suốt, không có chất phụ gia màu trắng đục, không có chất DEHP. Dung tích 20ml, có gắn kim 23G x 1" (kim sắc bén, không bi oxy hóa). Sản phẩm đóng gói trong túi riêng đảm bảo vô trùng bằng khí EO, không có độc tố và chất gây sốt, pit tông kín, lòng ống trơn láng
N01 | 14 | N01.14 | KHCP | C: Kim tiêm rời 26G x 1 1/2; D: Cái; H: Bơm tiêm được làm bằng nhựa PP dùng trong y tế, thân làm bằng nhựa y tế nguyên sinh trong suốt, không có chất phụ gia màu trắng đục, không có chất DEHP. Dung tích 20ml, có gắn kim 23G x 1" (kim sắc bén, không bi oxy hóa). Sản phẩm đóng gói trong túi riêng đảm bảo vô trùng bằng khí EO, không có độc tố và chất gây sốt, pit tông kín, lòng ống trơn láng
N01 | 15 | N01.15 | CB23 | C: Kim cánh bướm 23G có luer lock; D: Cái; H: Bơm tiêm được làm bằng nhựa PP dùng trong y tế, thân làm bằng nhựa y tế nguyên sinh trong suốt, không có chất phụ gia màu trắng đục, không có chất DEHP. Dung tích 20ml, có gắn kim 23G x 1" (kim sắc bén, không bi oxy hóa). Sản phẩm đóng gói trong túi riêng đảm bảo vô trùng bằng khí EO, không có độc tố và chất gây sốt, pit tông kín, lòng ống trơn láng
N01 | 16 | N01.16 | KL16 | C: Kim luồn tĩnh mạch an toàn, có cánh, có cửa, có đầu bảo vệ, có cản quang ngầm số 16G; D: Cái; H: Bơm tiêm được làm bằng nhựa PP dùng trong y tế, thân làm bằng nhựa y tế nguyên sinh trong suốt, không có chất phụ gia màu trắng đục, không có chất DEHP. Dung tích 20ml, có gắn kim 23G x 1" (kim sắc bén, không bi oxy hóa). Sản phẩm đóng gói trong túi riêng đảm bảo vô trùng bằng khí EO, không có độc tố và chất gây sốt, pit tông kín, lòng ống trơn láng
N01 | 17 | N01.17 | KL18 | C: Kim luồn tĩnh mạch an toàn, có cánh, có cửa, có đầu bảo vệ, có cản quang ngầm số 18G; D: Cái; H: Bơm tiêm được làm bằng nhựa PP dùng trong y tế, thân làm bằng nhựa y tế nguyên sinh trong suốt, không có chất phụ gia màu trắng đục, không có chất DEHP. Dung tích 20ml, có gắn kim 23G x 1" (kim sắc bén, không bi oxy hóa). Sản phẩm đóng gói trong túi riêng đảm bảo vô trùng bằng khí EO, không có độc tố và chất gây sốt, pit tông kín, lòng ống trơn láng
N01 | 7 | N01.7 | KL22 | Kim luồn tĩnh mạch an toàn, có cánh, có cửa, có đầu bảo vệ, có cản quang ngầm số 22G | Cái | 140 | 1680 | Dùng cho BN gây mê NS | Bơm tiêm được làm bằng nhựa PP dùng trong y tế, thân làm bằng nhựa y tế nguyên sinh trong suốt, không có chất phụ gia màu trắng đục, không có chất DEHP. Dung tích 20ml, có gắn kim 23G x 1" (kim sắc bén, không bi oxy hóa). Sản phẩm đóng gói trong túi riêng đảm bảo vô trùng bằng khí EO, không có độc tố và chất gây sốt, pit tông kín, lòng ống trơn láng |  |  | Không có yêu cầu về nước sản xuất
N01 | 19 | N01.19 | KL24 | C: Kim luồn tĩnh mạch an toàn, có cánh, có cửa, có đầu bảo vệ, có cản quang ngầm số 24G; D: Cái
N01 | 20 | N01.20 | TS25 | C: Kim gây tê tủy sống 25G x 3 1/2" 0,5 x 88mm; D: Cái
N01 | 21 | N01.21 | CATM | C: Catheter tĩnh mạch trung tâm 2 nòng; D: Cái
N01 | 22 | N01.22 | KCC2 | C: Kim châm cứu dạng vỉ, kim thép vô trùng, đốc kim được cuộn đồng, kích cỡ tương ứng 0.25 x 25 mmm (Kim số 2); D: Cây
N01 | 23 | N01.23 | KCC7 | C: Kim châm cứu dạng vỉ, kim thép vô trùng, đốc kim được cuộn đồng, kích cỡ tương ứng 0.25 x 75 mmm (Kim số 7); D: Cây
N01 | 24 | N01.24 | NCKL | C: Nút chặn đuôi kim luồn (có cổng tiêm thuốc) các cỡ; D: Cái
N01 | 25 | N01.25 | KDC3 | C: Kim châm cứu đẩy chỉ vô trùng dùng 1 lần (cỡ 0.3 x 33mm)
| N02 | CHỈ CÁC LOẠI
N02 | 26 | N02.26 | COR0 | C: Chỉ collagen số 1 dài 75cm, kim tròn 26mm; D: Tép
N02 | 27 | N02.27 | COK1 | C: Chỉ collagen số 1 dài 150 cm, không kim.; D: Tép |  | TMH: xác định chính xác có nhu cầu mổ nữa không ???
N02 | 28 | N02.28 | COR2 | C: Chỉ collagen số 2/0 dài 75cm, kim tròn dài 26mm; D: Tép
N02 | 29 | N02.29 | COR3 | C: Chỉ collagen số 3/0 dài 75cm, kim tròn dài 26mm.; D: Tép
N02 | 30 | N02.30 | COT3 | C: Chỉ collagen số 3/0 dài 75cm, kim tam giác dài 26mm; D: Tép
N02 | 31 | N02.31 | COR4 | C: Chỉ collagen số 4/0 dài 75cm, kim tròn dài 26mm; D: Tép
N02 | 32 | N02.32 | COK4 | C: Chỉ collagen 4/0 dài 150cm, không kim
N02 | 33 | N02.33 | LER2 | C: Chỉ polypropylene số 2/0 dài 90 cm, kim tròn (2 kim) dài 26 mm, vòng kim 1/2c; D: Tép
N02 | 34 | N02.34 | NYT2 | C: Chỉ nylon số 2/0 dài 75cm, kim tam giác 20mm, 24mm hoặc 26mm, vòng kim 3/8c; D: Tép
N02 | 35 | N02.35 | NYT3 | C: Chỉ nylon số 3/0 dài 75cm, kim tam giác 20mm, 24mm hoặc 26mm, vòng kim 3/8c; D: Tép
N02 | 36 | N02.36 | NYT4 | C: Chỉ nylon số 4/0 dài 75cm, kim tam giác dài 18mm, vòng kim 3/8c; D: Tép
N02 | 37 | N02.37 | NYT5 | C: Chỉ nylon số 5/0 dài 75cm, kim tam giác dài 16mm, vòng kim 3/8c.; D: Tép
N02 | 38 | N02.38 | NYT9 | C: Chỉ nylon số 9/0 dài 30cm, 2 kim hình thang dài 6mm, vòng kim 3/8c; D: Tép
N02 | 39 | N02.39 | NY10 | C: Chỉ nylon số 10/0 dài 30cm, 2 kim hình thang dài 6mm vòng kim 3/8c; D: Tép
N02 | 40 | N02.40 | SIT3 | C: Chỉ Silk số 3/0 dài 75cm, kim tam giác dài 26 mm, vòng kim 3/8c; D: Tép
N02 | 41 | N02.41 | LAR1 | C: Chỉ tan tổng hợp đa sợi polyglactin số 1 dài 90cm, kim tròn đầu tròn dài 40 mm, vòng kim 1/2c; D: Tép
N02 | 42 | N02.42 | LAR2 | C: Chỉ tan tổng hợp sợi polyglactin số 2/0 dài 90cm, kim tròn đầu tròn dài 36mm, vòng kim 1/2c; D: Tép
N02 | 43 | N02.43 | LAR3 | C: Chỉ tan tổng hợp đa sợi polyglactin số 3/0 dài 75cm, kim tròn đầu tròn dài 20mm hoặc 22mm hoặc 24mm hoặc 26mm.; D: Tép
N02 | 44 | N02.44 | XAR6 | C: Chỉ tan tổng hợp đơn sợi polydioxanone số 6/0 dài 45cm, 1 kim tròn đầu tròn dài 13mm, vòng kim 1/2; D: Tép
| N03 | DÂY TRUYỀN, DÂY NỐI, DÂY OXY, MASK
N03 | 8 | N03.8 | DT20 | Dây truyền dịch 20 giọt/ml có màng lọc, có air, không DEHP | Sợi | 120 | 1440 | Dùng cho BN gây mê NS | Dây truyền dịch có khóa giúp liên kết chặt chẽ giũa dây và kim luồn tĩnh mạch Có chạc chữ Y thuận tiện trong việc tiêm thuốc cho người bệnh Bầu dịch trong suốt dễ quan sát và điều chỉnh lượng dịch mỗi phút Thân dây mềm dẻo đàn hồi tốt tránh bị gãy, gập. |  |  | Không có yêu cầu về nước sản xuất
N03 | 46 | N03.46 | DA3C | C: Dây 3 ngã ≥ 20cm; D: Cái
N03 | 47 | N03.47 | DOTE | C: Dây oxy 2 nhánh trẻ em 1 cái/bao; D: Cái
N03 | 9 | N03.9 | DONL | Dây oxy 2 nhánh người lớn 1 cái/bao | Cái | 100 | 1200 | Dùng cho BN gây mê NS | Thân dây mềm dẻo độ bền cao không bị gãy gập trong quá trình sử dụng. |  |  | Không có yêu cầu về nước sản xuất
N03 | 49 | N03.49 | DNOX | C: Dây nối oxy; D: Dây
N03 | 50 | N03.50 | KDNL | C: Mask phun khí dung người lớn; D: Cái
N03 | 51 | N03.51 | KDTE | C: Mask phun khí dung trẻ em; D: Cái
N03 | 52 | N03.52 | MONL | C: Mask oxy có túi khí người lớn; D: Cái
N03 | 53 | N03.53 | MOTE | C: Mask oxy có túi khí trẻ em; D: Cái
N03 | 54 | N03.54 | MGM4 | C: Mask gây mê số 4; D: Cái
N03 | 55 | N03.55 | MTQ4 | C: Mask thanh quản số 4 (50-70kg); D: Cái
N03 | 56 | N03.56 | DNBT | C: Dây nối cho máy bơm tiêm tự động không chứa chất DEHP có thể tích tồn lưu nhỏ, dài 140cm; D: Cái
N03 | 57 | N03.57 | DATM | C: Dây truyền máu, chế phẩm máu; D: Bộ
| N04 | ỐNG, BÌNH DẪN CÁC LOẠI
N04 | 58 | N04.58 | KQCB | C: Ống đặt nội khí quản có bóng các cỡ 3; 4; 5; 5,5; 6; 6,5; 7-7,5; 8; D: Cái
N04 | 59 | N04.59 | KQLX | C: Ống đặt nội khí quản có lò xo các cỡ từ 5,0 đến 6,5; D: Cái |  | TMH: xác nhận còn nhu cầu mua sắm để mổ nữa k??
N04 | 60 | N04.60 | ONCM | C: Ống nẫng Cathete Mount; D: Bộ
N04 | 61 | N04.61 | HDNL | C: Ống hút đàm nhi, có khóa số 8F -12F; D: Sợi
N04 | 62 | N04.62 | HDTE | C: Ống hút đàm người lớn, có khóa, số 14 - 16; D: Sợi
N04 | 63 | N04.63 | OTDD | C: Ống thông dạ dày số 8-18-20FR (Stomach tube); D: Cái
N04 | 64 | N04.64 | NE1N | C: Ống thông tiểu không bóng số 14 - 16Fr (Sonde Nelaton); D: Cái
N04 | 65 | N04.65 | FO2N | C: Ống thông tiểu có bóng 2 nhánh số 14-16Fr (Sonde Foley); D: Cái
N04 | 66 | N04.66 | TDNT | C: Túi nước tiểu; D: Cái
N04 | 67 | N04.67 | RECT | C: Ống thông hậu môn số 24-28Fr (Sonde Rectal); D: Cái
N04 | 68 | N04.68 | KARM | C: Bộ bơm hút điều hòa Karman; D: Cái
N04 | 69 | N04.69 | OHDH | C: Ống hút thai tiệt trùng số 4-5-6; D: Cái
| N05 | DAO MỔ CÁC LOẠI
N05 | 70 | N05.70 | DM10 | C: Lưỡi dao mổ tiệt trùng, thép carbon/thép không gỉ số 10; D: Cái
N05 | 71 | N05.71 | DM11 | C: Lưỡi dao mổ tiệt trùng, thép carbon/thép không gỉ số 11; D: Cái
N05 | 72 | N05.72 | DM12 | C: Lưỡi dao mổ tiệt trùng, thép carbon/thép không gỉ số 12; D: Cái
N05 | 73 | N05.73 | DM15 | C: Lưỡi dao mổ tiệt trùng, thép carbon/thép không gỉ số 15; D: Cái
| N06 | BĂNG BỘT, BĂNG THUN, BĂNG CUỘN, BĂNG KEO
N04 | 74 | N04.74 | BB10 | C: Băng bột 10cm x 2,7m; D: Cuộn
N04 | 75 | N04.75 | BB15 | C: Băng bột 15cm x 2,7m; D: Cuộn
N04 | 76 | N04.76 | BT2M | C: Băng thun trắng 2 móc 7,5cm x 2m; D: Cuộn |  | Mấy năm rồi không thấy dùng, nếu các khoa không còn nhu cầu nữa đề nghị bỏ ra khỏi danh mục và ghi rõ lý do bỏ ra khỏi danh mục nhé: kích thước ngắn không phù hợp……..
N04 | 77 | N04.77 | BT3M | C: Băng thun trắng 3 móc 10cm x 2m; D: Cuộn |  | nếu 2 móc k có nhu cầu dùng thì để nghị tăng số lượng 3 móc lên
N04 | 78 | N04.78 | BC09 | C: Băng cuộn y tế 9cm x 2,5m; D: Cuộn
N04 | 79 | N04.79 | BC15 | C: Băng cuộn bản lớn 15cm x 10m Urgoderm hoặc tương đương; D: Cuộn
N04 | 10 | N04.10 | BKLN | Băng keo lụa 2,5cm x 9m | Cuộn | 12 | 144 | Dùng cho BN gây mê NS | Không bị chảy keo, dễ dính |  |  | Không có yêu cầu về nước sản xuất
N04 | 81 | N04.81 | BDCN | C: Băng dính cá nhân kích thước tương đương 2cm x 6cm; D: Miếng
N04 | 82 | N04.82 | GARO | C: Băng garo; D: Sợi
| N07 | GĂNG TAY
N04 | 83 | N04.83 | GPTT | C: Găng phẫu thuật tiệt trùng số 6,5 - 7 - 7.5; D: Đôi
N04 | 84 | N04.84 | GTCD | C: Găng tay cổ dài cỡ S - M, chiều dài: 280 mm ± 5 mm.; D: Đôi; I: Độ bám dính tốt, dẫn truyền tín hiệu tốt
N04 | 11 | N04.11 | GKCB | Găng kiểm tra y tế cỡ S - M | Đôi | 2500 | 30000 | Dùng cho BN nội soi | Dầy, dai, có độ đàn hồi, bền. |  |  | Không có yêu cầu về nước sản xuất
| N08 | BÔNG, GẠC
N08 | 12 | N08.12 | BGHN | Bông gòn y tế thấm nước | Kg | 1 | 4 | Dùng cho BN gây mê NS | Gòn dễ thấm, trắng, không bụi |  |  | Không có yêu cầu về nước sản xuất
N08 | 87 | N08.87 | BKHN | C: Bông gòn y tế không thấm nước; D: Kg; H: Gạc tách trừng lớp rõ ràng, thấm hút tốt Các lỗ lưới đan xen đều nhau Các sợi vải liên kết với nhau tránh bung tưa sợi vải Gạc có độ dày thích hơp, màu sắc đồng đều, được bao bọc cẩn thận trong hai lớp đảm bảo vô trùng
N08 | 13 | N08.13 | G06K | Gạc phẫu thuật tiệt trùng 10cm x 10cm x 6 lớp | Miếng | 3000 | 36000 | Dùng cho BN nội soi | Gạc tách trừng lớp rõ ràng, thấm hút tốt Các lỗ lưới đan xen đều nhau Các sợi vải liên kết với nhau tránh bung tưa sợi vải Gạc có độ dày thích hơp, màu sắc đồng đều, được bao bọc cẩn thận trong hai lớp đảm bảo vô trùng |  |  | Không có yêu cầu về nước sản xuất
N08 | 89 | N08.89 | G06Q | C: Gạc phẫu thuật tiệt trùng 10cm x 10cm x 6 lớp có cản quang; D: Miếng
N08 | 90 | N08.90 | G30C | C: Gạc phẫu thuật tiệt trùng 30cm x 30cm x 6 lớp có cản quang; D: Miếng
N08 | 91 | N08.91 | GH08 | C: Gạc hút y tế khổ 0.8m; D: Mét |  | Lưu ý khóa mắt đề xuất số lượng nhiều lên
N08 | 92 | N08.92 | DL4K | C: Gạc dẫn lưu vô trùng size: 1cm x 300cm x 4 lớp; D: Cuộn
N08 | 93 | N08.93 | MICM | C: Miếng cầm máu phẫu thuật Spongostan hoặc tương đương, kích thước 70mm x 50mm x 10mm; D: Miếng |  | Khoa Nha nhớ đề xuất
| N09 | GEL
N09 | 94 | N09.94 | GESA | C: Gel siêu âm; D: Kg
N09 | 95 | N09.95 | GBMC | C: Gel tra mắt Carbomer 0,2%, 10g/tuýp; D: Tuýp |  | Khoa Mắt đề xuất bỏ khỏi danh mục nhé, vì đã đưa vô danh mục thuốc rồi
N09 | 14 | N09.14 | GETT | Gel bôi trơn trong Nội soi K-Y hoặc tương đương | Gram | 30 | 360 | Dùng cho BN nội soi | Trong suốt, không màu, tan trong nước |  |  | Không có yêu cầu về nước sản xuất
N10 | N10 | GIẤY IN GHI HÌNH ẢNH
N10 | 97 | N10.97 | DT3C | C: Giấy điện tim 3 cần 63mm x 30m, lõi tròn bằng nhựa cứng; D: Cuộn
N10 | 98 | N10.98 | GISA | C: Giấy in siêu âm khổ 110mm*20m, 110S; D: Cuộn
N10 | 99 | N10.99 | GIKX | C: Giấy in khúc xạ kích thước 57mm, đường kính cuộn 45mm; D: Cuộn |  | xin ý kiến chuyển sang hành chánh đấu chung với các loại giấy in nhiệt khác
N10 | 100 | N10.100 | MEDI | C: Giấy in nhiệt sản khoa cỡ 112 mm x 100mm x 150 tờ; D: Xấp
N10 | 101 | N10.101 | GIMS | C: Giấy in Monitor Sản khoa size 152mm x 90mm x 150 tờ; D: Xấp
| N11 | VẬT TƯ TIÊU HAO X-QUANG
N11 | 102 | N11.102 | PH26 | C: Phim kỹ thuật số tương đương FUJI DRYPIX 4000 (26cm x 36cm); D: Tấm
N11 | 103 | N11.103 | PH25 | C: Phim kỹ thuật số tương đương FUJI DRYPIX 4000 (20cm x 25cm); D: Tấm
N11 | 104 | N11.104 | PHNH | C: Phim nha; D: Tấm
N11 | 105 | N11.105 | HCRP | C: Hóa chất rửa phim quy ước (Auto Fixer + Auto Developer); D: Bộ
| N12 | VẬT TƯ Y TẾ DÙNG TRONG CHẤN THƯƠNG
N12 | 106 | N12.106 | CDKV | C: Băng cố định khớp vai (Đai Desault); D: Cái
N12 | 107 | N12.107 | DATL | C: Đai cột sống thắt lưng các cỡ; D: Cái
N12 | 108 | N12.108 | DAXD | C: Đai xương đòn các cỡ; D: Cái
N12 | 109 | N12.109 | NVCT | C: Nẹp vải cẳng tay trái, phải các cỡ; D: Cái
N12 | 110 | N12.110 | NCXN | C: Nẹp chống xoay (ngắn); D: Cái
N12 | 111 | N12.111 | NECC | C: Nẹp cổ cứng các cỡ; D: Cái
N12 | 112 | N12.112 | NECB | C: Nẹp vải cẳng bàn chân trái, phải các cỡ; D: Cái
N12 | 113 | N12.113 | NEDD | C: Nẹp đùi dài (Zimmer) các cỡ; D: Cái
N12 | 114 | N12.114 | NNNT | C: Nẹp nhôm ngón tay; D: Cái
N12 | 115 | N12.115 | NEIS | C: Nẹp Iselin; D: Cái
N12 | 116 | N12.116 | NECM | C: Nẹp cổ mềm các cỡ; D: Cái
N13 | N13 | VẬT TƯ TIÊU HAO DÙNG TRONG ĐÓNG GÓI Y DỤNG CỤ
N13 | 117 | N13.117 | D200 | C: Túi ép cuộn dẹt 200mm x 200mm; D: Cuộn
N13 | 118 | N13.118 | D250 | C: Túi ép cuộn dẹt 250mm x 200mm; D: Cuộn
N14 | N14 | VẬT TƯ TIÊU HAO KHÁM BỆNH
N14 | 119 | N14.119 | DELG | C: Đè lưỡi gỗ; D: Cái
N14 | 120 | N14.120 | KT4L | C: Khẩu trang y tế 4 lớp; D: Cái |  | Chuyển sang khẩu trang 3 lớp--> Các khoa ghi lý do nhé
| N15 | VẬT TƯ TIÊU HAO TRONG THỦ THUẬT, PHẪU THUẬT
N15 | 121 | N15.121 | AIRW | C: Airway các cỡ; D: Cái
N15 | 122 | N15.122 | BBNL | C: Bóp bóng người lớn, dùng nhiều lần, túi thở 1500ml, van PEEP 5 ~20 cm H2O, Pop - off 60cm H2O, mặt nạ đệm không khí 20115 dùng cho người lớn, túi chứa 2500ml/PE, hoặc tương tương; D: Bộ
N15 | 123 | N15.123 | BBTE | C: Bóp bóng trẻ em, dùng nhiều lần, túi thở 550ml, van PEEP 5 ~20 cm H2O, Pop - off 40cm H2O, mặt nạ đệm không khí 20113 dùng cho trẻ em, túi chứa 2500ml/PE, hoặc tương tương; D: Bộ
N15 | 124 | N15.124 | TDTO | C: Túi dự trữ khí oxy dùng cho bóp bóng (loại 2000ml); D: Cái
N15 | 125 | N15.125 | LKMT | C: Lọc khuẩn dùng cho máy thở; D: Cái
N15 | 15 | N15.15 | LKHD | Lọc khuẩn dùng cho máy hút dịch | Cái | 1 | 12 | Dùng cho máy hút NS |  |  |  | Không có yêu cầu về nước sản xuất
N15 | 127 | N15.127 | LKHH | C: Dụng cụ lọc vi khuẩn đo chức năng hô hấp; D: Cái |  | Khoa Khám bệnh đưa vào tiêu chí đánh giá hàng hóa nha: phù hợp cho máy đo chức năng hô hấp TB01 INSPIRE HEALTH/ Mỹ 2015
N15 | 16 | N15.16 | DCTD | Điện cực tim dùng 1 lần | Cái | 300 | 3600 | Dùng cho BN gây mê NS | Độ bám dính tốt, dẫn truyền tín hiệu tốt |  |  | Không có yêu cầu về nước sản xuất
N15 | 129 | N15.129 | HK15 | C: Hộp nhựa hủy kim 1,5L; D: Cái
N15 | 130 | N15.130 | KIBH | C: Kính bảo hộ; D: Cái
N15 | 131 | N15.131 | MDCM | C: Miếng dán che lông mi; D: Cái
N15 | 132 | N15.132 | BVST | C: Tăm bông ngắn; D: Cái
N15 | 133 | N15.133 | TBLD | C: Tăm bông lấy mẫu xét nghiệm que dài; D: Cái
N15 | 134 | N15.134 | QPAD | C: Que lấy mẫu bệnh phẩm làm Pap smear Spatuala hoặc tương đương; D: Cái
N15 | 135 | N15.135 | BACS | C: Bao cao su; D: Cái
N15 | 136 | N15.136 | VTTT | C: Dụng cụ tử cung chứa đồng - vòng tránh thai Tcu 380A, đóng gói vô trùng từng cái một; D: Cái
N15 | 137 | N15.137 | LTVB | C: Lưới thoát vị 6cm x 11cm; D: Cái
N15 | 138 | N15.138 | LOGO | C: Dụng cụ phẫu thuật cắt trĩ theo phương pháp Longo; D: Cái
N15 | 139 | N15.139 | CBQD | C: Dụng cụ khâu cắt cắt bao quy đầu sử dụng một lần các cỡ: size số 22; 25; 27; 29; 32; 34; D: Cái
N15 | 17 | N15.17 | KIST | Kềm sinh thiết, đường kính 2.3mm, dài 1600mm | Cái | 10 | 120 | Dùng lấy mẫu sinh thiết CLOTEST cho BN NS |  |  |  | Không có yêu cầu về nước sản xuất
N15 | 141 | N15.141 | TDCD | C: Tay dao mổ điện 3 chân cắm GREETMED hoặc tương đương; D: Cái
| N16 | VTYT ĐỀ XUẤT NGOÀI DANH MỤC
N16 | 18 | N16.18 | KCAM | Kẹp / clip cầm máu có tay cầm xoay được, loại dùng 1 lần, góc 135 độ, dài 2300mm, đk 15mm, độ mở ngàm 9mm và 16mm | Cái | 2 | 24 | Dùng cho BN nội soi | Chất liệu Inox, độ bám chắc không rỉ sét. |  |  | Không có yêu cầu về nước sản xuất |  |  | Vòng đeo tay phân biệt bệnh nhân - Khoa /phòng có nhu cầu: xác định chất liệu: nhựa hoặc giấy?
N16 | 19 | N16.19 | TL15 | Thòng lọng cắt polyp dài >1800mm, Đk < 3.7mm và 2.8mm, vòng thòng lọng 15mm | Cái | 1 | 2 | Dùng cho BN nội soi | Chất liệu Inox, bền chắc không rỉ sét. |  |  | Không có yêu cầu về nước sản xuất
N16 | 20 | N16.20 | VAST | Van sinh thiết | Cái | 1 | 12 | Dùng thay van trong dây nội soi | Chất liệu cao su dẻo dai. |  |  | Không có yêu cầu về nước sản xuất
N16 | 21 | N16.21 | TL20 | Thòng lọng cắt polyp dài >1800mm, Đk < 3.7mm và 2.8mm, vòng thòng lọng 20mm | Cái | 1 | 2 | Dùng cho BN nội soi | Chất liệu Inox, bền chắc không rỉ sét. |  |  | Không có yêu cầu về nước sản xuất
N16 | 22 | N16.22 | CHVS | Chổi vệ sinh | Cái | 1 | 4 | Dùng vệ sinh ống soi | Chất liệu Inox ,lông chổi bằng chất liệu nylon mềm mại không bào mòn, bền chắc không rỉ sét,. |  |  | Không có yêu cầu về nước sản xuất
N16 |  | N16.
N16 |  | N16.
N16 |  | N16.
N16 |  | N16.
Tp. Hồ Chí Minh, ngày 24 tháng 12 năm 2024 LÃNH ĐẠO KHOA (Ký & ghi rõ họ tên)
Note on F67: Administrator: Bộ gồm những gì?
Note on F71: Administrator: Bộ gồm những gì?

## cc (hidden)
| BỆNH VIỆN Q. TÂN BÌNH | [11 empty] | Phụ lục
KHOA CẤP CỨU
DANH MỤC DỰ TRÙ MUA SẮM VẬT TƯ Y TẾ NĂM 2025
(Đính kèm Thông báo số 147/TB-BVTB ngày 18/12/2024 của Bệnh viện quận Tân Bình)
| STT | Mã MH |  | Tên mặt hàng | ĐVT | SL/tháng | SL/năm | Mục đích sử dụng | Tiêu chí đánh giá hàng hóa | lí do phát sinh mới (nếu có) | lí do bỏ ra khỏi danh mục (nếu có) | Nước sản xuất | Ghi chú
| A | B |  | C | D | E | F | G | H | I | J | K | L
| N01 | BƠM TIÊM, KIM TIÊM, KIM LUỒN, KIM GÂY TÊ, KIM CHÂM CỨU
N01 | 1 | N01.1 | BT10 | Bơm tiêm 10ml, 23G x 1" | Cái | 60 | 720 | tiêm thuốc, pha thuốc | SP chắc chắn, không bị bẻ gãy, thân kim không bị tuột khỏi đốc kim. Piston di chuyển dễ dàng trong xilanh, khí và dung dịch không lọt qua giăng ở đầu bịt piston. Không bị gãy, không bị quằn trong điều kiện sử dụng
N01 | 2 | N01.2 | BT01 | C: Bơm tiêm 1ml, kim 26G x 1/2"; D: Cái; E: 150; F: 1800; G: tiêm thuốc, bơm hậu môn
N01 | 3 | N01.3 | BT20 | C: Bơm tiêm 20ml, kim 23G x 1"; D: Cái; E: 20; F: 240; G: tiêm thuốc
N01 | 4 | N01.4 | BT05 | C: Bơm tiêm 5 ml, kim 23G x 1"; D: Cái; E: 900; F: 10800; G: tiêm thuốc, pha thuốc lấy máu
N01 | 5 | N01.5 | BT50 | C: Bơm tiêm 50ml, kim 23G x 1"; D: Cái; E: 20; F: 240; G: bơm tiêm điện
N01 | 6 | N01.6 | B50K | Bơm tiêm 50ml không kim đầu to | Cái | 10 | 120 | cho ăn, rửa bàng quang | SP chắc chắn, không bị bẻ gãyPiston di chuyển dễ dàng trong xilanh
N01 | 7 | N01.7 | KT18 | Kim tiêm rời 18G | Cái | 300 | 3600 | pha thuốc | Thân kim tiêm: Thép không gỉ, có đủ độ cứng cơ khí Vật liệu kết cấu kim tiêm: Không bị gãy, không bị cằn trong điều kiện sử dụng bình thường.Bề mặt kim tiêm: Nhẵn, bóng, không có tạp chất thừa khi nhìn bằng mắt thường.Vát đầu kim: Sắc, không có gờ và những lỗi khác. 18G x 1"
N01 | 8 | N01.8 | KL16 | Kim luồn tĩnh mạch an toàn, có cánh, có cửa, có đầu bảo vệ, có cản quang ngầm số 16G | Cái | 2 | 24 | chống sốc | Kim bằng kim loại sắc và siêu mỏng, dễ dàng tiêm xuyên qua da và thành mạch ít gây đau cho bệnh nhân. Tim bằng silicon ôm chặt kim bằng kim loại có tính đàn hồi cao và không bị gẫy gập. Ngoài ra trên kim có in đường cản quang, giúp theo dõi dòng chảy một cách dễ dàng
N01 | 9 | N01.9 | KL18 | Kim luồn tĩnh mạch an toàn, có cánh, có cửa, có đầu bảo vệ, có cản quang ngầm số 18G | Cái | 30 | 150 | truyền máu |  |  |  |  | dự kiến triển khai từ T8-T12 năm 2025
N01 | 10 | N01.10 | KL22 | C: Kim luồn tĩnh mạch an toàn, có cánh, có cửa, có đầu bảo vệ, có cản quang ngầm số 22G; D: Cái; E: 600; F: 7200; G: truyền dịch người lớn
N01 | 11 | N01.11 | KL24 | C: Kim luồn tĩnh mạch an toàn, có cánh, có cửa, có đầu bảo vệ, có cản quang ngầm số 24G; D: Cái; E: 300; F: 3600; G: truyền dịch nhi, bn khó lấy ven
N01 | 12 | N01.12 | NCKL | Nút chặn đuôi kim luồn (có cổng tiêm thuốc) các cỡ | Cái | 600 | 7200 | nút chặn đuôi kim luồn | có ren trong, đóng gói riêng từng cái
| N02 | CHỈ CÁC LOẠI
N02 | 13 | N02.13 | NYT2 | Chỉ nylon số 2/0 dài 75cm, kim tam giác 20mm, 24mm hoặc 26mm, vòng kim 3/8c | Tép | 30 | 360 | khâu vết thương vùng da dày | Kim sắc bén,Sợi chỉ tròn đều, co dãn tốt, dễ uốn, dễ thắt nút lực căng khi thắt nút cao
N02 | 14 | N02.14 | NYT3 | C: Chỉ nylon số 3/0 dài 75cm, kim tam giác 20mm, 24mm hoặc 26mm, vòng kim 3/8c; D: Tép; E: 90; F: 1080; G: khâu vết thương nông
N02 | 15 | N02.15 | NYT4 | C: Chỉ nylon số 4/0 dài 75cm, kim tam giác dài 18mm, vòng kim 3/8c; D: Tép; E: 30; F: 360; G: khâu vết thương vùng da mỏng
N02 | 16 | N02.16 | NYT5 | C: Chỉ nylon số 5/0 dài 75cm, kim tam giác dài 16mm, vòng kim 3/8c.; D: Tép; E: 10; F: 120; G: khâu vết thương gần mắt
N02 | 17 | N02.28 | LAR2 | Chỉ collagen 2/0 dài 75cm, kim tròn 26mm | Tép | 10 | 120 | khâu cơ | Sợi chỉ tròn đều, co dãn tốt, dễ uốn, dễ thắt nút lực căng khi thắt nút cao. Giữ vết khâu tốt từ 14-21 ngày, thời gian tan hoàn toàn: 90 ngày kể từ thời điểm khâu vết mổ
N02 | 18 | N02.29 | LAR3 | C: Chỉ collagen 3/0 dài 75cm, kim tròn 26mm; D: Tép; E: 10; F: 120; G: khâu môi
| N03 | DÂY TRUYỀN, DÂY NỐI, DÂY OXY, MASK
N03 | 19 | N03.19 | DT20 | Dây truyền dịch 20 giọt/ml có màng lọc, có air, không DEHP | Sợi | 300 | 3600 | truyền dịch | Dây truyền dịch có khóa giúp liên kết chặt chẽ giũa dây và kim luồn tĩnh mạch Có chạc chữ Y thuận tiện trong việc tiêm thuốc cho người bệnh Bầu dịch trong suốt dễ quan sát và điều chỉ lượng dịch mỗi phút Thân dây mềm dẻo đàn hồi tốt tránh bị gãy, gập. Đường dây truyền nối liền bầu có đường kính 3 x 4.1 mm, dài 180cm có gắn khóa điều chỉnh giọt.
N03 | 20 | N03.20 | DA3C | Dây 3 ngã ≥ 20cm | Cái | 10 | 120 | tiêm truyền 2 đường | khóa chắc chắn
N03 | 21 | N03.21 | DOTE | Dây oxy 2 nhánh trẻ em 1 cái/bao | Cái | 5 | 60 | thở oxy nhi | dây trơn láng, đầu bo tròn
N03 | 22 | N03.22 | DONL | Dây oxy 2 nhánh người lớn 1 cái/bao | Cái | 30 | 360 | thở oxy người lớn | dây trơn láng, đầu bo tròn
N03 | 23 | N03.23 | DNOX | Dây nối oxy | Dây | 5 | 60 | bóp bóng | dây trơn láng, đầu bo tròn
N03 | 24 | N03.24 | KDNL | Mask phun khí dung người lớn | Cái | 60 | 720 | xông thuốc cho người lớn | dây trơn láng, đầu bo tròn bầu khí dung trong dễ nhìn
N03 | 25 | N03.25 | KDTE | Mask phun khí dung trẻ em | Cái | 10 | 120 | xông thuốc cho trẻ em | dây trơn láng, đầu bo tròn bầu khí dung trong dễ nhìn
N03 | 26 | N03.26 | MONL | Mask oxy có túi khí người lớn | Cái | 30 | 360 | bệnh nhân người lớn cần thở liều cao | dây trơn láng, đầu bo tròn túi khí kín, có van 1 chiều
N03 | 27 | N03.27 | MOTE | Mask oxy có túi khí trẻ em | Cái | 3 | 36 | bệnh nhân trẻ em cần thở liều cao | dây trơn láng, đầu bo tròn túi khí kín, có van 1 chiều
N03 | 28 | N03.28 | DNBT | Dây nối cho máy bơm tiêm tự động không chứa chất DEHP có thể tích tồn lưu nhỏ, dài 140cm | Cái | 10 | 120 | dùng cho bơm tiêm điện | dây có 2 đầu ren trong
N03 | 29 | N03.29 | DATM | Dây truyền máu, chế phẩm máu | Bộ | 30 | 150 | truyền máu | Dây truyền dịch có khóa giúp liên kết chặt chẽ giũa dây và kim luồn tĩnh mạch Có chạc chữ Y thuận tiện trong việc tiêm thuốc cho người bệnh Bầu dịch trong suốt dễ quan sát và điều chỉ lượng dịch mỗi phút Thân dây mềm dẻo đàn hồi tốt tránh bị gãy, gập. Đường dây truyền nối liền bầu có đường kính 3 x 4.1 mm, dài 180cm có gắn khóa điều chỉnh giọt. |  |  |  | dự kiến triển khai từ T8-T12 năm 2025
| N04 | ỐNG, BÌNH DẪN CÁC LOẠI
N04 | 30 | N04.30 | KQCB | Ống đặt nội khí quản có bóng các cỡ 3; 4; 5; 5,5; 6; 6,5; 7-7,5; 8 | Cái | 10 | 120 | đặt nội khí quản cho người lớn, trẻ em | ống trơn láng trong, đầu bo tròn, có bóng chèn |  |  |  | size trẻ em: 3,4,5 size người lớn: 8
N04 | 31 | N04.31 | HDNL | Ống hút đàm nhi, có khóa số 8F -12F | Sợi | 5 | 60 | hút đàm nhi có cho trẻ em | dây trơn láng, đầu bo tròn
N04 | 32 | N04.32 | HDTE | Ống hút đàm người lớn, có khóa, số 14 - 16 | Sợi | 10 | 120 | hút đàm cho người lớn | dây trơn láng, đầu bo tròn
N04 | 33 | N04.33 | OTDD | Ống thông dạ dày số 8-18-20FR (Stomach tube) | Cái | 5 | 60 | đặt sonde dạ dày cho người lớn, trẻ em | dây trơn láng, đầu bo tròn
N04 | 34 | N04.34 | FO2N | C: Ống thông tiểu có bóng 2 nhánh số 14-16Fr (Sonde Foley); D: Cái; E: 10; F: 120; G: đặt thông tiểu cho người lớn
N04 | 35 | N04.35 | TDNT | C: Túi nước tiểu; D: Cái; E: 10; F: 120; G: đặt thông tiểu cho người lớn
N04 | 36 | N04.36 | RECT | Ống thông hậu môn số 24-28Fr (Sonde Rectal) | Cái | 5 | 60 | đặt sonde hậu môn | dây trơn láng, đầu bo tròn
| N05 | DAO MỔ CÁC LOẠI
N05 | 37 | N05.37 | DM11 | Lưỡi dao mổ tiệt trùng, thép carbon/thép không gỉ số 11 | Cái | 60 | 720 | rạch vt, cắt chỉ | dao sắc bén, đầu nhọn
| N06 | BĂNG BỘT, BĂNG THUN, BĂNG CUỘN, BĂNG KEO
N04 | 38 | N04.38 | BT3M | Băng thun trắng 3 móc 10cm x 2m | Cuộn | 20 | 240 | băng ép cầm máu, chấn thương | Độ dài cơ sở 10cm x 2m.Làm từ sợi polyester và cao su thiên nhiên, liền mạch, không cắt ghép Độ co dãn cao, từ 180% đến 200% so với kích thước ban đầu. Mềm mại, độ bền cao, thoáng mát, không gây kích ứng cho người sử dụng.
N04 | 39 | N04.39 | BC09 | Băng cuộn y tế 9cm x 2,5m | Cuộn | 100 | 1200 | băng vết thương | Sản phẩm được làm từ 100% coton mịn màng, mềm mại,không tơ sợi khi cuốn,liền mạch không cắt ghép ,không gây kích ứng da
N04 | 40 | N04.40 | BKLN | Băng keo lụa 2,5cm x 9m | Cuộn | 36 | 432 | dán kim luồn, vết thương | Bờ răng cưa hai bên giúp xé được nhanh, không cần dùng kéo. Ít dị ứng độ dính tuyệt hảo.Không sót keo trên da khi tháo băng.Thông thoáng tốt, tránh làm hầm da.
N04 | 41 | N04.41 | BDCN | Băng dính cá nhân kích thước tương đương 2cm x 6cm | Miếng | 100 | 1200 | dán kim luồn, vết thương | độ dính cao
N04 | 42 | N04.42 | GARO | Băng garo | Sợi | 10 | 120 | garo truyền dịch, lấy máu | co dãn tốt
| N07 | GĂNG TAY
N04 | 43 | N04.43 | GPTT | Găng phẫu thuật tiệt trùng số 6,5 - 7 - 7.5 | Đôi | 150 | 1800 | khâu vt, làm thủ thuật vô trùng | Găng tay có độ co dãn tốt,Hàm lượng bột vừa đủ ít gây kích ứng da khi sử dụng, không bị rách khi kéo dãn, kông bị mọt lỗ, châm kim Chiều rộng: 89-95±10 mm Chiều dài: 28±5 mm
N04 | 44 | N04.44 | GTCD | Găng tay cổ dài cỡ S - M, chiều dài: 280 mm ± 5 mm. | Đôi | 100 | 1200 | làm tiểu phẫu | Găng tay có độ co dãn tốt,Hàm lượng bột vừa đủ ít gây kích ứng da khi sử dụng, không bị rách khi kéo dãn, kông bị mọt lỗ, châm kim Chiều rộng :98- 95±10 mm Chiều dài: 28 mm
N04 | 45 | N04.45 | GKCB | Găng kiểm tra y tế cỡ S - M | Đôi | 1000 | 12000 | khám, tiêm truyền, lấy máu băng bó vết thương | Găng tay có độ co dãn tốt,Hàm lượng bột vừa đủ ít gây kích ứng da khi sử dụng, không bị rách khi kéo dãn, kông bị mọt lỗ, châm kim Chiều rộng: 95±10 mm Chiều dài: 240 mm Độ dày tối thiểu: 0.08mm
| N08 | BÔNG, GẠC |  | F: 0
N08 | 46 | N08.46 | BGHN | Bông gòn y tế thấm nước | Kg | 2 | 24 | tiêm truyền, rửa vt | Trắng, thấm nước nhanh,lớp bông được ép thành từng lớp, không tơ sợi
N08 | 47 | N08.47 | G06K | Gạc phẫu thuật tiệt trùng 10cm x 10cm x 6 lớp | Miếng | 2000 | 24000 | băng vết thương | Gạc tách trừng lớp rõ ràng, thấm hút tốt Các lỗ lưới đan xen đều nhau Các sợi vải liên kết với nhau tránh bung tưa sợi vải
N08 | 48 | N08.48 | DL4K | Gạc dẫn lưu vô trùng size: 1cm x 300cm x 4 lớp | Cuộn | 3 | 36 | nhét mép | Khả năng thấm hút cao và nhanh. Bề mặt mịn màng, mềm mại.Không gây kích ứng
| N09 | GEL
N09 | 49 | N09.49 | GETT | C: Gel bôi trơn trong Nội soi K-Y hoặc tương đương; D: Gram; E: 164; F: 1968; G: bôi trơn thông tiểu, khám
N10 | N10 | GIẤY IN GHI HÌNH ẢNH
N10 | 50 | N10.50 | DT3C | Giấy điện tim 3 cần 63mm x 30m, lõi tròn bằng nhựa cứng | Cuộn | 20 | 240 | đo điện tim | lõi tròn đều, giấy có ô kẻ rõ ràng, giấy trơn láng
| N12 | VẬT TƯ Y TẾ DÙNG TRONG CHẤN THƯƠNG
N12 | 51 | N12.51 | CDKV | Băng cố định khớp vai (Đai Desault) trái, phải | Cái | 2 | 24 | cố định khớp vai | Vải cotton, vải không dệt, vải có lỗ thoáng khí. Chịu lực tốt Khoá Velcro giúp cố định chắc chắn
N12 | 52 | N12.52 | DATL | C: Đai cột sống thắt lưng các cỡ; D: Cái; E: 2; F: 24; G: chấn thương thắt lưng
N12 | 53 | N12.53 | DAXD | Đai xương đòn các cỡ | Cái | 2 | 24 | gãy xương đòn | Vải cotton, mút xốp. Khoá Velcro.
N12 | 54 | N12.54 | NVCT | Nẹp vải cẳng tay trái, phải các cỡ | Cái | 4 | 48 | cố định khớp cổ tay | Chất liệu thoáng mát, dễ thoát mồ hôi, giúp cho người sử dụng có cảm giác thoải mái. Trong nẹp có các thanh nhôm giúp cố định tốt, có khoá tăng giảm kích thước tay
N12 | 55 | N12.55 | NCXN | Nẹp chống xoay (ngắn) | Cái | 2 | 24 | gãy cổ xương đùi | Chất liệu thoáng mát, dễ thoát mồ hôi, giúp cho người sử dụng có cảm giác thoải mái. Thanh nẹp hợp kim nhôm cứng giúp giữ được tư thế cố định mong muốn, nẹp có khoá tăng giảm kích thước, có thanh ngang
N12 | 56 | N12.56 | NECC | C: Nẹp cổ cứng các cỡ; D: Cái; E: 2; F: 24; G: chấn thương cổ
N12 | 57 | N12.57 | NECB | Nẹp vải cẳng bàn chân trái, phải các cỡ | Cái | 4 | 48 | cố định khớp cổ chân | Chất liệu thoáng mát, dễ thoát mồ hôi, giúp cho người sử dụng có cảm giác thoải mái. Thanh nẹp hợp kim nhôm cứng giúp giữ được tư thế cố định mong muốn, nẹp có khoá tăng giảm kích thước
N12 | 58 | N12.58 | NEDD | Nẹp đùi dài (Zimmer) các cỡ | Cái | 2 | 24 | cố định khớp gối | Vải cotton, vải có lỗ thoáng khí,bên trong có nẹp hợp kim nhôm cứng giúp cố định, Khóa Velcro giúp tăng giảm vòng chân
N14 | N14 | VẬT TƯ TIÊU HAO KHÁM BỆNH
N14 | 59 | N14.59 | DELG | Đè lưỡi gỗ | Cái | 200 | 2400 | khám bệnh | cây gỗ trơn láng, có bọc riêng từng cây
N14 | 60 | N14.60 | KT4L | Khẩu trang y tế 4 lớp | Cái | 1400 | 16800 | phòng hộ | Thoáng mát dễ chịu không gây kích ứng da.Thanh nẹp mũi có thể điều chỉnh để phù hợp với người sử dụng, khi cố định không xê dịch khi dùng sản phẩm.Không thấm nước/dịch
| N15 | VẬT TƯ TIÊU HAO TRONG THỦ THUẬT, PHẪU THUẬT
N15 | 61 | N15.61 | AIRW | Airway các cỡ | Cái | 2 | 24 | chống cắn lưỡi | trơn láng, đầu bo tròn
N15 | 62 | N15.62 | BBNL | C: Bóp bóng người lớn, dùng nhiều lần, túi thở 1500ml, van PEEP 5 ~20 cm H2O, Pop - off 60cm H2O, mặt nạ đệm không khí 20115 dùng cho người lớn, túi chứa 2500ml/PE, hoặc tương tương; D: Bộ; F: 4; G: hồi sinh tim phổi người lớn
N15 | 63 | N15.63 | BBTE | C: Bóp bóng trẻ em, dùng nhiều lần, túi thở 550ml, van PEEP 5 ~20 cm H2O, Pop - off 40cm H2O, mặt nạ đệm không khí 20113 dùng cho trẻ em, túi chứa 2500ml/PE, hoặc tương tương; D: Bộ; F: 2; G: hồi sinh tim phổi trẻ em
N15 | 64 | N15.64 | TDTO | C: Túi dự trữ khí oxy dùng cho bóp bóng (loại 2000ml); D: Cái; E: 5; F: 60; G: dùng khi bóp bóng
N15 | 65 | N15.65 | LKMT | C: Lọc khuẩn dùng cho máy thở; D: Cái; E: 1; F: 12; G: thay cho từng bn
N15 | 66 | N15.66 | LKHD | C: Lọc khuẩn dùng cho máy hút dịch; D: Cái; E: 2; F: 24; G: thay cho từng bn
N15 | 67 | N15.67 | DCTD | C: Điện cực tim dùng 1 lần; D: Cái; E: 10; F: 120; G: gắn monitor
N15 | 68 | N15.68 | HK15 | C: Hộp nhựa hủy kim 1,5L; D: Cái; E: 4; F: 48; G: đựng chất thải lây nhiễm sắc nhọn
N15 | 69 | N15.69 | KIBH | C: Kính bảo hộ; D: Cái; E: 30; F: 360; G: khi làm tiểu phẫu
| N16 | VTYT ĐỀ XUẤT NGOÀI DANH MỤC
N16 | 70 | N16.70 |  | Nòng đặt ống nội khí quản (Stylet) | cái |  | 4 | khi đặt ống nội khí quản | có bọc silicon bên ngoài | cây cũ xài lâu bị hư
N16 | 71 | N16.71 |  | Mặt nạ mũi miệng không có lỗ thông gió Bipap kèm van thở ra | cái |  | 2 | thở máy không xâm lấn | Mặt nạ làm bằng nhựa cứng, kín có đệm. Đệm bằng silicone. Có dây ràng qua đầu chắc chắn. Van thở ra trong suốt, đầu van gắn vừa với ống thở máy Carina hãng Drager, model Carina Asla-0015 | Mặt nạ mũi miệng cũ bị hư
N16 | 72 | N16.72 | bar: C
N16 |  | N16.
N16 |  | N16.
N16 |  | N16.
N16 |  | N16.
Ngày 25 Tháng 12 Năm 2024
LÃNH ĐẠO KHOA
Note on F39: Administrator: Bộ gồm những gì?

## RHM (hidden)
| BỆNH VIỆN Q. TÂN BÌNH | [11 empty] | Phụ lục | Lưu ý cho khoa | 1. Yêu cầu về nước sản xuất: chứng minh đươc có ít nhất là 3 nước sản xuất và có bán mặt hàng đó tại Việt Nam. Nếu tìm không ra thì không yêu cầu nước sản xuất
| KHOA RĂNG HÀM MẶT | [13 empty] | 2. Đề xuất VTYT mới ngoài danh mục: - Điền vào nhóm N16 phía dưới, không chèn thêm vào các nhóm khác, điền tên mặt hàng số sẽ tự nhảy. - Chứng mình có ít nhất 3 hãng sản xuất và có lưu hành tại Việt Nam, ghi tên hãng sản xuất hay đường link chứng minh vào cột ghi chú
DANH MỤC DỰ TRÙ MUA SẮM VẬT TƯ Y TẾ NĂM 2025 | [14 empty] | 3.Tiêu chí đánh giá hàng hóa: là tiêu chí đánh giá hàng mẫu các năm vẫn làm
(Đính kèm Thông báo số 147/TB-BVTB ngày 18/12/2024 của Bệnh viện quận Tân Bình)
| STT | Mã MH |  | Tên mặt hàng | ĐVT | SL/tháng | SL/năm | Mục đích sử dụng | Tiêu chí đánh giá hàng hóa | Lý do phát sinh mới (nếu có) | Lý do bỏ ra khỏi danh mục (nếu có) | Nước sản xuất | Ghi chú
| A | B |  | C | D | E | F | G | H | I | J | K | L
| N01 | BƠM TIÊM, KIM TIÊM, KIM LUỒN, KIM GÂY TÊ, KIM CHÂM CỨU
N01 | 1 | N01.1 | BT10 | Bơm tiêm 10ml, 23G x 1" | Cái | 50 | 600 | bơm rửa ổ răng sau phẫu thuật nhổ răng | không rớt pittong khi rút thuốc, không bị lỏng pittong khi bơm thuốc, không bị tràn thuốc ngược đầu pittong khi bơm thuốc
N01 | 2 | N01.2 | BT01 | C: Bơm tiêm 1ml, kim 26G x 1/2"; D: Cái
N01 | 3 | N01.3 | B125 | C: Bơm tiêm 1ml, kim 25G x 1"; D: Cái
N01 | 4 | N01.4 | BT20 | C: Bơm tiêm 20ml, kim 23G x 1"; D: Cái
N01 | 5 | N01.5 | B323 | C: Bơm tiêm 3ml, kim 23G x 1"; D: Cái
N01 | 6 | N01.6 | B325 | Bơm tiêm 3ml, kim 25G x 1" | Cái | 100 | 1200 | bơm rửa ống tủy trong điều trị tủy | không rớt pittong khi rút thuốc, không bị lỏng pittong khi bơm thuốc, không bị tràn thuốc ngược đầu pittong khi bơm thuốc
N01 | 7 | N01.7 | BT05 | C: Bơm tiêm 5 ml, kim 23G x 1"; D: Cái
N01 | 8 | N01.8 | BT50 | C: Bơm tiêm 50ml, kim 23G x 1"; D: Cái
N01 | 9 | N01.9 | B50K | C: Bơm tiêm 50ml không kim đầu to; D: Cái
N01 | 10 | N01.10 | BTIS | C: Bơm tiêm insulin các loại, cỡ kim 30G x 1/2; D: Cái
N01 | 11 | N01.11 | KT18 | C: Kim tiêm rời 18G; D: Cái
N01 | 12 | N01.12 | KT23 | C: Kim tiêm rời 23G
N01 | 13 | N01.13 | KT25 | C: Kim tiêm rời 25G; D: Cái
N01 | 14 | N01.14 | KHCP | C: Kim tiêm rời 26G x 1 1/2; D: Cái
N01 | 15 | N01.15 | CB23 | C: Kim cánh bướm 23G có luer lock; D: Cái
N01 | 16 | N01.16 | KL16 | C: Kim luồn tĩnh mạch an toàn, có cánh, có cửa, có đầu bảo vệ, có cản quang ngầm số 16G; D: Cái
N01 | 17 | N01.17 | KL18 | C: Kim luồn tĩnh mạch an toàn, có cánh, có cửa, có đầu bảo vệ, có cản quang ngầm số 18G; D: Cái
N01 | 18 | N01.18 | KL22 | C: Kim luồn tĩnh mạch an toàn, có cánh, có cửa, có đầu bảo vệ, có cản quang ngầm số 22G; D: Cái
N01 | 19 | N01.19 | KL24 | C: Kim luồn tĩnh mạch an toàn, có cánh, có cửa, có đầu bảo vệ, có cản quang ngầm số 24G; D: Cái
N01 | 20 | N01.20 | TS25 | C: Kim gây tê tủy sống 25G x 3 1/2" 0,5 x 88mm; D: Cái
N01 | 21 | N01.21 | CATM | C: Catheter tĩnh mạch trung tâm 2 nòng; D: Cái
N01 | 22 | N01.22 | KCC2 | C: Kim châm cứu dạng vỉ, kim thép vô trùng, đốc kim được cuộn đồng, kích cỡ tương ứng 0.25 x 25 mmm (Kim số 2); D: Cây
N01 | 23 | N01.23 | KCC7 | C: Kim châm cứu dạng vỉ, kim thép vô trùng, đốc kim được cuộn đồng, kích cỡ tương ứng 0.25 x 75 mmm (Kim số 7); D: Cây
N01 | 24 | N01.24 | NCKL | C: Nút chặn đuôi kim luồn (có cổng tiêm thuốc) các cỡ; D: Cái
N01 | 25 | N01.25 | KDC3 | C: Kim châm cứu đẩy chỉ vô trùng dùng 1 lần (cỡ 0.3 x 33mm)
| N02 | CHỈ CÁC LOẠI
N02 | 26 | N02.26 | COR0 | C: Chỉ collagen số 1 dài 75cm, kim tròn 26mm; D: Tép
N02 | 27 | N02.27 | COK1 | C: Chỉ collagen số 1 dài 150 cm, không kim.; D: Tép |  | TMH: xác định chính xác có nhu cầu mổ nữa không ???
N02 | 28 | N02.28 | COR2 | C: Chỉ collagen số 2/0 dài 75cm, kim tròn dài 26mm; D: Tép
N02 | 29 | N02.29 | COR3 | C: Chỉ collagen số 3/0 dài 75cm, kim tròn dài 26mm.; D: Tép
N02 | 30 | N02.30 | COT3 | Chỉ collagen số 3/0 dài 75cm, kim tam giác dài 26mm | Tép | 70 | 840 | khâu ổ răng cầm máu sau nhổ răng tiểu phẫu, trung bình 65- 70 cas/ tháng, dành cho bn BHDV và dịch vụ | chỉ không giòn, không bị đứt khi cột đầu vát kim bén
N02 | 31 | N02.31 | COR4 | C: Chỉ collagen số 4/0 dài 75cm, kim tròn dài 26mm; D: Tép
N02 | 32 | N02.32 | COK4 | C: Chỉ collagen 4/0 dài 150cm, không kim
N02 | 33 | N02.33 | LER2 | C: Chỉ polypropylene số 2/0 dài 90 cm, kim tròn (2 kim) dài 26 mm, vòng kim 1/2c; D: Tép
N02 | 34 | N02.34 | NYT2 | C: Chỉ nylon số 2/0 dài 75cm, kim tam giác 20mm, 24mm hoặc 26mm, vòng kim 3/8c; D: Tép
N02 | 35 | N02.35 | NYT3 | Chỉ nylon số 3/0 dài 75cm, kim tam giác 20mm, 24mm hoặc 26mm, vòng kim 3/8c | Tép | 24 | 288 | khâu cầm máu sau nhổ răng | chỉ không giòn, không bị đứt khi cột đầu vát kim bén
N02 | 36 | N02.36 | NYT4 | C: Chỉ nylon số 4/0 dài 75cm, kim tam giác dài 18mm, vòng kim 3/8c; D: Tép
N02 | 37 | N02.37 | NYT5 | C: Chỉ nylon số 5/0 dài 75cm, kim tam giác dài 16mm, vòng kim 3/8c.; D: Tép
N02 | 38 | N02.38 | NYT9 | C: Chỉ nylon số 9/0 dài 30cm, 2 kim hình thang dài 6mm, vòng kim 3/8c; D: Tép
N02 | 39 | N02.39 | NY10 | C: Chỉ nylon số 10/0 dài 30cm, 2 kim hình thang dài 6mm vòng kim 3/8c; D: Tép
N02 | 40 | N02.40 | SIT3 | C: Chỉ Silk số 3/0 dài 75cm, kim tam giác dài 26 mm, vòng kim 3/8c; D: Tép; J: không sử dụng nữa, do chỉ dễ đứt khi cột
N02 | 41 | N02.41 | LAR1 | C: Chỉ tan tổng hợp đa sợi polyglactin số 1 dài 90cm, kim tròn đầu tròn dài 40 mm, vòng kim 1/2c; D: Tép
N02 | 42 | N02.42 | LAR2 | C: Chỉ tan tổng hợp sợi polyglactin số 2/0 dài 90cm, kim tròn đầu tròn dài 36mm, vòng kim 1/2c; D: Tép
N02 | 43 | N02.43 | LAR3 | C: Chỉ tan tổng hợp đa sợi polyglactin số 3/0 dài 75cm, kim tròn đầu tròn dài 20mm hoặc 22mm hoặc 24mm hoặc 26mm.; D: Tép
N02 | 44 | N02.44 | XAR6 | C: Chỉ tan tổng hợp đơn sợi polydioxanone số 6/0 dài 45cm, 1 kim tròn đầu tròn dài 13mm, vòng kim 1/2; D: Tép
| N03 | DÂY TRUYỀN, DÂY NỐI, DÂY OXY, MASK
N03 | 45 | N03.45 | DT20 | C: Dây truyền dịch 20 giọt/ml có màng lọc, có air, không DEHP; D: Sợi
N03 | 46 | N03.46 | DA3C | C: Dây 3 ngã ≥ 20cm; D: Cái
N03 | 47 | N03.47 | DOTE | C: Dây oxy 2 nhánh trẻ em 1 cái/bao; D: Cái
N03 | 48 | N03.48 | DONL | C: Dây oxy 2 nhánh người lớn 1 cái/bao; D: Cái
N03 | 49 | N03.49 | DNOX | C: Dây nối oxy; D: Dây
N03 | 50 | N03.50 | KDNL | C: Mask phun khí dung người lớn; D: Cái
N03 | 51 | N03.51 | KDTE | C: Mask phun khí dung trẻ em; D: Cái
N03 | 52 | N03.52 | MONL | C: Mask oxy có túi khí người lớn; D: Cái
N03 | 53 | N03.53 | MOTE | C: Mask oxy có túi khí trẻ em; D: Cái
N03 | 54 | N03.54 | MGM4 | C: Mask gây mê số 4; D: Cái
N03 | 55 | N03.55 | MTQ4 | C: Mask thanh quản số 4 (50-70kg); D: Cái
N03 | 56 | N03.56 | DNBT | C: Dây nối cho máy bơm tiêm tự động không chứa chất DEHP có thể tích tồn lưu nhỏ, dài 140cm; D: Cái
N03 | 57 | N03.57 | DATM | C: Dây truyền máu, chế phẩm máu; D: Bộ
| N04 | ỐNG, BÌNH DẪN CÁC LOẠI
N04 | 58 | N04.58 | KQCB | C: Ống đặt nội khí quản có bóng các cỡ 3; 4; 5; 5,5; 6; 6,5; 7-7,5; 8; D: Cái
N04 | 59 | N04.59 | KQLX | C: Ống đặt nội khí quản có lò xo các cỡ từ 5,0 đến 6,5; D: Cái |  | TMH: xác nhận còn nhu cầu mua sắm để mổ nữa k??
N04 | 60 | N04.60 | ONCM | C: Ống nẫng Cathete Mount; D: Bộ
N04 | 61 | N04.61 | HDNL | C: Ống hút đàm nhi, có khóa số 8F -12F; D: Sợi
N04 | 62 | N04.62 | HDTE | C: Ống hút đàm người lớn, có khóa, số 14 - 16; D: Sợi
N04 | 63 | N04.63 | OTDD | C: Ống thông dạ dày số 8-18-20FR (Stomach tube); D: Cái
N04 | 64 | N04.64 | NE1N | C: Ống thông tiểu không bóng số 14 - 16Fr (Sonde Nelaton); D: Cái
N04 | 65 | N04.65 | FO2N | C: Ống thông tiểu có bóng 2 nhánh số 14-16Fr (Sonde Foley); D: Cái
N04 | 66 | N04.66 | TDNT | C: Túi nước tiểu; D: Cái
N04 | 67 | N04.67 | RECT | C: Ống thông hậu môn số 24-28Fr (Sonde Rectal); D: Cái
N04 | 68 | N04.68 | KARM | C: Bộ bơm hút điều hòa Karman; D: Cái
N04 | 69 | N04.69 | OHDH | C: Ống hút thai tiệt trùng số 4-5-6; D: Cái
| N05 | DAO MỔ CÁC LOẠI
N05 | 70 | N05.70 | DM10 | C: Lưỡi dao mổ tiệt trùng, thép carbon/thép không gỉ số 10; D: Cái
N05 | 71 | N05.71 | DM11 | Lưỡi dao mổ tiệt trùng, thép carbon/thép không gỉ số 11 | Cái | 30 | 360 | cắt nướu tiểu phẫu răng khôn, cắt lợi trùm răng khôn, cắt nướu triển dưỡng | lưỡi dao bén, gắn vừa cán dao
N05 | 72 | N05.72 | DM12 | C: Lưỡi dao mổ tiệt trùng, thép carbon/thép không gỉ số 12; D: Cái
N05 | 73 | N05.73 | DM15 | Lưỡi dao mổ tiệt trùng, thép carbon/thép không gỉ số 15 | Cái | 30 | 360 | cắt nướu tiểu phẫu răng khôn, cắt lợi trùm răng khôn, cắt nướu triển dưỡng | lưỡi dao bén, gắn vừa cán dao
| N06 | BĂNG BỘT, BĂNG THUN, BĂNG CUỘN, BĂNG KEO
N04 | 74 | N04.74 | BB10 | C: Băng bột 10cm x 2,7m; D: Cuộn
N04 | 75 | N04.75 | BB15 | C: Băng bột 15cm x 2,7m; D: Cuộn
N04 | 76 | N04.76 | BT2M | C: Băng thun trắng 2 móc 7,5cm x 2m; D: Cuộn |  | Mấy năm rồi không thấy dùng, nếu các khoa không còn nhu cầu nữa đề nghị bỏ ra khỏi danh mục và ghi rõ lý do bỏ ra khỏi danh mục nhé: kích thước ngắn không phù hợp……..
N04 | 77 | N04.77 | BT3M | C: Băng thun trắng 3 móc 10cm x 2m; D: Cuộn |  | nếu 2 móc k có nhu cầu dùng thì để nghị tăng số lượng 3 móc lên
N04 | 78 | N04.78 | BC09 | C: Băng cuộn y tế 9cm x 2,5m; D: Cuộn
N04 | 79 | N04.79 | BC15 | C: Băng cuộn bản lớn 15cm x 10m Urgoderm hoặc tương đương; D: Cuộn
N04 | 80 | N04.80 | BKLN | C: Băng keo lụa 2,5cm x 9m; D: Cuộn
N04 | 81 | N04.81 | BDCN | C: Băng dính cá nhân kích thước tương đương 2cm x 6cm; D: Miếng
N04 | 82 | N04.82 | GARO | C: Băng garo; D: Sợi
| N07 | GĂNG TAY
N04 | 83 | N04.83 | GPTT | C: Găng phẫu thuật tiệt trùng số 6,5 - 7 - 7.5; D: Đôi
N04 | 84 | N04.84 | GTCD | C: Găng tay cổ dài cỡ S - M, chiều dài: 280 mm ± 5 mm.; D: Đôi
N04 | 85 | N04.85 | GKCB | Găng kiểm tra y tế cỡ S - M | Đôi | 2200 | 26400 | BS nhổ răng, làm thủ thuật tủy, trám răng, cạo vôi… Điều dưỡng hỗ trợ BS nhổ răng tiểu phẫu | không bị vón cục, không bị rách |  |  |  | size S
| N08 | BÔNG, GẠC
N08 | 86 | N08.86 | BGHN | Bông gòn y tế thấm nước | Kg | 1.5 | 18 | lau chùi máu và cắn gòn cầm máu sau nhổ răng, chêm lót thấm hút nước bọt khi trám răng | trắng, sạch, đóng từng lớp, không bụi
N08 | 87 | N08.87 | BKHN | C: Bông gòn y tế không thấm nước; D: Kg
N08 | 88 | N08.88 | G06K | C: Gạc phẫu thuật tiệt trùng 10cm x 10cm x 6 lớp; D: Miếng
N08 | 89 | N08.89 | G06Q | C: Gạc phẫu thuật tiệt trùng 10cm x 10cm x 6 lớp có cản quang; D: Miếng
N08 | 90 | N08.90 | G30C | C: Gạc phẫu thuật tiệt trùng 30cm x 30cm x 6 lớp có cản quang; D: Miếng
N08 | 91 | N08.91 | GH08 | C: Gạc hút y tế khổ 0.8m; D: Mét |  | Lưu ý khóa mắt đề xuất số lượng nhiều lên
N08 | 92 | N08.92 | DL4K | C: Gạc dẫn lưu vô trùng size: 1cm x 300cm x 4 lớp; D: Cuộn
N08 | 93 | N08.93 | MICM | Miếng cầm máu phẫu thuật Spongostan hoặc tương đương, kích thước 70mm x 50mm x 10mm | Miếng | 10 | 120 | 1 miếng lớn cắt được #40 miếng nhỏ, nhét vào ổ răng cầm máu sau nhổ răng, thấm thuốc giảm đau sau nhổ răng | dầy, không bụi | [5 empty] | Khoa Nha nhớ đề xuất
| N09 | GEL
N09 | 94 | N09.94 | GESA | C: Gel siêu âm; D: Kg
N09 | 95 | N09.95 | GBMC | C: Gel tra mắt Carbomer 0,2%, 10g/tuýp; D: Tuýp |  | Khoa Mắt đề xuất bỏ khỏi danh mục nhé, vì đã đưa vô danh mục thuốc rồi
N09 | 96 | N09.96 | GETT | C: Gel bôi trơn trong Nội soi K-Y hoặc tương đương; D: Gram
N10 | N10 | GIẤY IN GHI HÌNH ẢNH
N10 | 97 | N10.97 | DT3C | C: Giấy điện tim 3 cần 63mm x 30m, lõi tròn bằng nhựa cứng; D: Cuộn
N10 | 98 | N10.98 | GISA | C: Giấy in siêu âm khổ 110mm*20m, 110S; D: Cuộn
N10 | 99 | N10.99 | GIKX | C: Giấy in khúc xạ kích thước 57mm, đường kính cuộn 45mm; D: Cuộn |  | xin ý kiến chuyển sang hành chánh đấu chung với các loại giấy in nhiệt khác
N10 | 100 | N10.100 | MEDI | C: Giấy in nhiệt sản khoa cỡ 112 mm x 100mm x 150 tờ; D: Xấp
N10 | 101 | N10.101 | GIMS | C: Giấy in Monitor Sản khoa size 152mm x 90mm x 150 tờ; D: Xấp
| N11 | VẬT TƯ TIÊU HAO X-QUANG
N11 | 102 | N11.102 | PH26 | C: Phim kỹ thuật số tương đương FUJI DRYPIX 4000 (26cm x 36cm); D: Tấm
N11 | 103 | N11.103 | PH25 | C: Phim kỹ thuật số tương đương FUJI DRYPIX 4000 (20cm x 25cm); D: Tấm
N11 | 104 | N11.104 | PHNH | C: Phim nha; D: Tấm
N11 | 105 | N11.105 | HCRP | C: Hóa chất rửa phim quy ước (Auto Fixer + Auto Developer); D: Bộ
| N12 | VẬT TƯ Y TẾ DÙNG TRONG CHẤN THƯƠNG
N12 | 106 | N12.106 | CDKV | C: Băng cố định khớp vai (Đai Desault); D: Cái
N12 | 107 | N12.107 | DATL | C: Đai cột sống thắt lưng các cỡ; D: Cái
N12 | 108 | N12.108 | DAXD | C: Đai xương đòn các cỡ; D: Cái
N12 | 109 | N12.109 | NVCT | C: Nẹp vải cẳng tay trái, phải các cỡ; D: Cái
N12 | 110 | N12.110 | NCXN | C: Nẹp chống xoay (ngắn); D: Cái
N12 | 111 | N12.111 | NECC | C: Nẹp cổ cứng các cỡ; D: Cái
N12 | 112 | N12.112 | NECB | C: Nẹp vải cẳng bàn chân trái, phải các cỡ; D: Cái
N12 | 113 | N12.113 | NEDD | C: Nẹp đùi dài (Zimmer) các cỡ; D: Cái
N12 | 114 | N12.114 | NNNT | C: Nẹp nhôm ngón tay; D: Cái
N12 | 115 | N12.115 | NEIS | C: Nẹp Iselin; D: Cái
N12 | 116 | N12.116 | NECM | C: Nẹp cổ mềm các cỡ; D: Cái
N13 | N13 | VẬT TƯ TIÊU HAO DÙNG TRONG ĐÓNG GÓI Y DỤNG CỤ
N13 | 117 | N13.117 | D200 | C: Túi ép cuộn dẹt 200mm x 200mm; D: Cuộn
N13 | 118 | N13.118 | D250 | C: Túi ép cuộn dẹt 250mm x 200mm; D: Cuộn
N14 | N14 | VẬT TƯ TIÊU HAO KHÁM BỆNH
N14 | 119 | N14.119 | DELG | Đè lưỡi gỗ | Cái | 500 | 6000 | khám sức khỏe RHM | đóng từng que lẻ, không bị xước, que trơn láng
N14 | 120 | N14.120 | KT4L | Khẩu trang y tế 4 lớp | Cái | 520 | 6240 | hiện khoa có 7 BS, 3 điều dưỡng, BS 3 cái/ngày, điều dưỡng 2 cái/ngày | không bị xù lông, không mùi, dây thun chắc chắn | [5 empty] | Chuyển sang khẩu trang 3 lớp--> Các khoa ghi lý do nhé
| N15 | VẬT TƯ TIÊU HAO TRONG THỦ THUẬT, PHẪU THUẬT
N15 | 121 | N15.121 | AIRW | C: Airway các cỡ; D: Cái
N15 | 122 | N15.122 | BBNL | C: Bóp bóng người lớn, dùng nhiều lần, túi thở 1500ml, van PEEP 5 ~20 cm H2O, Pop - off 60cm H2O, mặt nạ đệm không khí 20115 dùng cho người lớn, túi chứa 2500ml/PE, hoặc tương tương; D: Bộ
N15 | 123 | N15.123 | BBTE | C: Bóp bóng trẻ em, dùng nhiều lần, túi thở 550ml, van PEEP 5 ~20 cm H2O, Pop - off 40cm H2O, mặt nạ đệm không khí 20113 dùng cho trẻ em, túi chứa 2500ml/PE, hoặc tương tương; D: Bộ
N15 | 124 | N15.124 | TDTO | C: Túi dự trữ khí oxy dùng cho bóp bóng (loại 2000ml); D: Cái
N15 | 125 | N15.125 | LKMT | C: Lọc khuẩn dùng cho máy thở; D: Cái
N15 | 126 | N15.126 | LKHD | C: Lọc khuẩn dùng cho máy hút dịch; D: Cái
N15 | 127 | N15.127 | LKHH | C: Dụng cụ lọc vi khuẩn đo chức năng hô hấp; D: Cái |  | Khoa Khám bệnh đưa vào tiêu chí đánh giá hàng hóa nha: phù hợp cho máy đo chức năng hô hấp TB01 INSPIRE HEALTH/ Mỹ 2015
N15 | 128 | N15.128 | DCTD | C: Điện cực tim dùng 1 lần; D: Cái
N15 | 129 | N15.129 | HK15 | Hộp nhựa hủy kim 1,5L | Cái | 7 | 84 | đựng kim và ống thuốc tê đã sử dụng | nắp đậy chắc chắn, nhựa dầy
N15 | 130 | N15.130 | KIBH | C: Kính bảo hộ; D: Cái
N15 | 131 | N15.131 | MDCM | C: Miếng dán che lông mi; D: Cái
N15 | 132 | N15.132 | BVST | C: Tăm bông ngắn; D: Cái
N15 | 133 | N15.133 | TBLD | C: Tăm bông lấy mẫu xét nghiệm que dài; D: Cái
N15 | 134 | N15.134 | QPAD | C: Que lấy mẫu bệnh phẩm làm Pap smear Spatuala hoặc tương đương; D: Cái
N15 | 135 | N15.135 | BACS | C: Bao cao su; D: Cái
N15 | 136 | N15.136 | VTTT | C: Dụng cụ tử cung chứa đồng - vòng tránh thai Tcu 380A, đóng gói vô trùng từng cái một; D: Cái
N15 | 137 | N15.137 | LTVB | C: Lưới thoát vị 6cm x 11cm; D: Cái
N15 | 138 | N15.138 | LOGO | C: Dụng cụ phẫu thuật cắt trĩ theo phương pháp Longo; D: Cái
N15 | 139 | N15.139 | CBQD | C: Dụng cụ khâu cắt cắt bao quy đầu sử dụng một lần các cỡ: size số 22; 25; 27; 29; 32; 34; D: Cái
N15 | 140 | N15.140 | KIST | C: Kềm sinh thiết, đường kính 2.3mm, dài 1600mm; D: Cái
N15 | 141 | N15.141 | TDCD | C: Tay dao mổ điện 3 chân cắm GREETMED hoặc tương đương; D: Cái
| N16 | VTYT ĐỀ XUẤT NGOÀI DANH MỤC
N16 | 142 | N16.142 |  | Nón giấy phẫu thuật | Cái | 250 | 3000 | che giọt bắn khi làm thủ thuật (cạo vôi, trám răng, điều trị tủy), tiểu phẫu răng khôn… | không bị rách, thun không bị giãn | [5 empty] | Vòng đeo tay phân biệt bệnh nhân - Khoa /phòng có nhu cầu: xác định chất liệu: nhựa hoặc giấy?
N16 | 143 | N16.143 |  | Face shield | Cái | 20 | 240 | che giọt bắn khi làm thủ thuật (cạo vôi, trám răng, điều trị tủy), tiểu phẫu răng khôn… | không bị rớt miếng mút xốp che trán, thun không bị giãn
N16 | 144 | N16.144 | bar: C
N16 | 145 | N16.145 | bar: C
N16 | 146 | N16.146 | bar: C
N16 |  | N16.
N16 |  | N16.
N16 |  | N16.
N16 |  | N16.
Tp. Hồ Chí Minh, ngày………tháng 12 năm 2024 LÃNH ĐẠO KHOA (Ký & ghi rõ họ tên)
Note on F67: Administrator: Bộ gồm những gì?
Note on F71: Administrator: Bộ gồm những gì?

## TMH (hidden)
| BỆNH VIỆN Q. TÂN BÌNH | [11 empty] | Phụ lục
KHOA/PHÒNG: TAI MŨI HỌNG
DANH MỤC DỰ TRÙ MUA SẮM VẬT TƯ Y TẾ NĂM 2025
(Đính kèm Thông báo số 147/TB-BVTB ngày 18/12/2024 của Bệnh viện quận Tân Bình)
|  |  | 1 | 2 | 3 | 4 | 5 | 6 | 7 | 8 | 9 | 10 | 11
| STT | Mã MH |  | Tên mặt hàng | ĐVT | SL/tháng | SL/năm | Mục đích sử dụng | Tiêu chí đánh giá hàng hóa | Lý do phát sinh mới (nếu có) | Lý do bỏ ra khỏi danh mục (nếu có) | Nước sản xuất | Ghi chú
| A | B |  | C | D | E | F | G | H | I | J | K | L
| N01 | BƠM TIÊM, KIM TIÊM, KIM LUỒN, KIM GÂY TÊ, KIM CHÂM CỨU
N01 | 1 | N01.1 | BT10 | Bơm tiêm 10ml, 23G x 1" | Cái | 12 | 144 | Dùng cho BN cắt Amydan | Đảm bảo liên kết giữ đốc kim và thân kim trong đều kiện sử dụng bình thường,chắc chắn không bị bẻ gãy Piston di chuyển dễ dàng trong xilanh Khí và dung dịch không lọt được qua gioăng ở đầu Piston |  |  | Không yêu cầu
N01 | 7 | N01.7 | BT05 | Bơm tiêm 5 ml, kim 23G x 1" | Cái | 10 | 120 | Dùng cho BN cắt Amydan, tiểu phẫu | Đảm bảo liên kết giữ đốc kim và thân kim trong đều kiện sử dụng bình thường,chắc chắn không bị bẻ gãy Piston di chuyển dễ dàng trong xilanh Khí và dung dịch không lọt được qua gioăng ở đầu Piston |  |  | Không yêu cầu
N01 | 11 | N01.11 | KT18 | Kim tiêm rời 18G | Cái | 12 | 144 | Dùng cho BN cắt Amydan | Liên kết giữ đốc kim và thân bơm tiêm trong điều kiện sử dụng bình thường chắc chắn không dễ bị bẻ gãy dịch/thuốc không được dò qua vị trí liên kết mũi kim sắc dễ dàng đi qua nút cao su bề mặt kim nhẵn bóng không có tạp chất thừa khi nhìn bằng mắt thường. không có chất gây sốt (pyrogene) |  |  | Không yêu cầu
N01 | 18 | N01.18 | KL22 | Kim luồn tĩnh mạch an toàn, có cánh, có cửa, có đầu bảo vệ, có cản quang ngầm số 22G | Cái | 3 | 36 | Dùng cho BN cắt Amydan | Mũi kim sắc, mỏng dễ dàng đi qua da vào lòng mạch và ít gây đau đớn cho người bệnh, thân kim nhựa có độ đàn hồi cao không dễ bị gẫy gập, cánh nhựa mềm dẻo dễ đặt ở vị trí khác nhau trên cơ thể. Đầu bảo vệ hoạt động tốt tránh gây nguy hại cho người dùng, có van đóng mở thuận tiện cho việc tiêm truyền |  |  | Không yêu cầu
N01 | N02 | CHỈ CÁC LOẠI
N01 | 27 | N02.27 | COK1 | Chỉ collagen số 1 dài 150 cm, không kim. | Tép | 3 | 36 | Dùng cho BN cắt Amydan | Sợi chỉ tròn đều, co dãn tốt, dễ uống, dễ thắt nút |  |  | Không yêu cầu
N01 | 31 | N02.31 | COR4 | Chỉ collagen số 4/0 dài 75cm, kim tròn dài 26mm | Tép |  | 10 | Tiểu phẫu | Sợi chỉ tròn đều, co dãn tốt, dễ uống, dễ thắt nút, kim sắt nhọn xuyên qua mô dễ dàng |  |  | Không yêu cầu
N01 | 35 | N02.35 | NYT4 | C: Chỉ nylon số 4/0 dài 75cm, kim tam giác dài 18mm, vòng kim 3/8c; D: Tép; F: 10; G: Tiểu phẫu; K: Không yêu cầu
N01 | N03 | DÂY TRUYỀN, DÂY NỐI, DÂY OXY, MASK
N01 | 45 | N03.45 | DT20 | Dây truyền dịch 20 giọt/ml có màng lọc, có air, không DEHP | Sợi | 3 | 36 | Dùng cho BN cắt Amydan | Dây truyền dịch có khóa giúp liên kết chặc chẽ giữa dây và kim luồn tĩnh mạch, có chạc chữ Y thuận tiện trong việc tiêm thuốc cho ngưởi bệnh. Bầu dịch trong suốt dễ quan sát và điều chỉnh lượng dịch mỗi phút. Thân dây mềm dẻo đàn hồi tốt tránh bị gẫy gập, chiều dài tối thiểu 1.2m có vale điều chỉnh tốc độ truyền |  |  | Không yêu cầu
N01 | 48 | N03.48 | DONL | Dây oxy 2 nhánh người lớn 1 cái/bao | Cái | 3 | 36 | Dùng cho BN cắt Amydan | Thân dây mềm dẻo độ bền cao không bị gãy gập trong quá trình sử dụng |  |  | Không yêu cầu
N01 | 54 | N03.54 | MGM4 | Mask gây mê số 4 | Cái | 3 | 36 | Dùng cho BN cắt Amydan | Mask được làm từ nhựa y tế không độc hại. Đệm hơi mềm mại đàn hồi không khí và ít mùi Mặt nạ được thiết kế đặc biệt để phù hợp với khuôn mặt của bệnh nhân tạo cảm giác thoải mái |  |  | Không yêu cầu
N01 | N04 | ỐNG, BÌNH DẪN CÁC LOẠI
N01 | 59 | N04.59 | KQLX | Ống đặt nội khí quản có lò xo các cỡ từ 5,0 đến 6,5 | Cái | 3 | 36 | Dùng cho BN cắt Amydan | Ống trong suốt được chia vạch để theo dõi, mặt vát trơn láng, tránh xây xát đường hô hấp trên, độ cứng hợp lý không gẫy gập khi thay đổi tư thế bệnh nhân |  |  | Không yêu cầu
N01 | 62 | N04.62 | HDTE | Ống hút đàm người lớn, có khóa, số 14 - 16 | Sợi | 3 | 36 | Dùng cho BN cắt Amydan | Ống mềm dẻo dể uốn cong, hạn chế gẫy gập trong quá trình hút |  |  | Không yêu cầu
N01 | N05 | DAO MỔ CÁC LOẠI
N01 | 72 | N05.72 | DM12 | Lưỡi dao mổ tiệt trùng, thép carbon/thép không gỉ số 12 | Cái | 3 | 36 | Dùng cho BN cắt Amydan | Lưỡi dao sắc bén dễ dàng đi qua da và tổ chức dưới da |  |  | Không yêu cầu
N01 | 73 | N05.73 | DM15 | C: Lưỡi dao mổ tiệt trùng, thép carbon/thép không gỉ số 15; D: Cái; F: 10; G: Tiểu phẫu; K: Không yêu cầu
N01 | N06 | BĂNG BỘT, BĂNG THUN, BĂNG CUỘN, BĂNG KEO
N01 | 80 | N04.80 | BKLN | Băng keo lụa 2,5cm x 9m | Cuộn |  | 2 | Dùng cho BN cắt Amydan, tiểu phẫu | Độ bám dính trên da tốt, co dãn tốt ít gây kích ứng trên da |  |  | Không yêu cầu
N01 | 81 | N04.81 | BDCN | Băng dính cá nhân kích thước tương đương 2cm x 6cm | Miếng | 15 | 180 | Dùng cho BN cắt Amydan, tiểu phẫu | Độ bám dính trên da tốt ít gây kích ứng trên da |  |  | Không yêu cầu
N01 | 82 | N04.82 | GARO | Băng garo | Sợi |  | 2 | Dùng cho BN cắt Amydan | Độ co dãn tốt |  |  | Không yêu cầu
N01 | N07 | GĂNG TAY
N01 | 83 | N04.83 | GPTT | Găng phẫu thuật tiệt trùng số 6,5 - 7 - 7.5 | Đôi | 9 | 108 | Dùng cho BN cắt Amydan | Co dãn tốt, ít gây kích ứng trên da |  |  | Không yêu cầu
| 85 | N04.85 | GKCB | Găng kiểm tra y tế cỡ S - M | Đôi | 600 | 7200 | Rửa xoang, nội soi, thủ thuật | Găng tay có độ co dãn tốt, hàm lượng bột vừa đủ ít gây kích ứng da khi sử dụng |  |  | Không yêu cầu
N02 | N08 | BÔNG, GẠC
N02 | 86 | N08.86 | BGHN | Bông gòn y tế thấm nước | Kg |  | 5 | Rửa xoang, nội soi, thủ thuật | Trắng, không vón cục, thấm hút tốt, không bụi |  |  | Không yêu cầu
N02 | 88 | N08.88 | G06K | Gạc phẫu thuật tiệt trùng 10cm x 10cm x 6 lớp | Miếng | 250 | 3000 | Dùng cho BN cắt Amydan, tiểu phẫu | Gạc tách từng lớp rõ ràng, thấm hút tốt các lỗ đan xen đều nhau, các sợi vải liên kết với nhau tránh bung tưa sợi vải. Gạc có dộ dầy thích hợp màu sắc đồng đều, được bao bọc cẩn thận |  |  | Không yêu cầu
N02 | 92 | N08.92 | DL4K | Gạc dẫn lưu vô trùng size: 1cm x 300cm x 4 lớp | Cuộn | 1 | 12 | Cầm máu mũi | Cuộn dài nhỏ, thấm hút máu/dịch tốt |  |  | Không yêu cầu
N02 | N14 | VẬT TƯ TIÊU HAO KHÁM BỆNH
N02 | 120 | N14.120 | KT4L | Khẩu trang y tế 4 lớp | Cái | 300 | 3600 | Khám bệnh, thủ thuật | Thoáng mát dể chịu, không gây kích ứng da, thanh nẹp mũi có thể điều chỉnh để phù hợp với người sử dụng, khi cố định không xê dịch, khi sử dụng không thấm nước/dịch |  |  | Không yêu cầu
N02 | N15 | VẬT TƯ TIÊU HAO TRONG THỦ THUẬT, PHẪU THUẬT
N02 | 128 | N15.128 | DCTD | Điện cực tim dùng 1 lần | Cái | 9 | 108 | Dùng cho BN cắt Amydan | thiết kế thích hợp, chất liệu phù hợp không gây tổn thương da |  |  | Không yêu cầu
N02 | 129 | N15.129 | HK15 | Hộp nhựa hủy kim 1,5L | Cái |  | 2 | Dùng hủy ống xông bể, hủy kim | cứng, có nắp đậy an toàn |  |  | Không yêu cầu
N02 |  |  |  | J: Tp. Hồ Chí Minh, ngày 23 tháng 12 năm 2024 LÃNH ĐẠO KHOA (Ký & ghi rõ họ tên)
N02
N02
N02
N03
N03
N03
N03
N03
N03
N03
N03
N03
N03
N03
N03
N03
N04
N04 | [13 empty] | TMH: xác nhận còn nhu cầu mua sắm để mổ nữa k??
N04
N04
N04
N04
N04
N04
N04
N04
N04
N04
N05
N05
N05
N05
N04
N04
N04 | [13 empty] | Mấy năm rồi không thấy dùng, nếu các khoa không còn nhu cầu nữa đề nghị bỏ ra khỏi danh mục và ghi rõ lý do bỏ ra khỏi danh mục nhé: kích thước ngắn không phù hợp……..
N04 | [13 empty] | nếu 2 móc k có nhu cầu dùng thì để nghị tăng số lượng 3 móc lên
N04
N04
N04
N04
N04
N04
N04
N04
N08
N08
N08
N08
N08
N08 | [13 empty] | Lưu ý khóa mắt đề xuất số lượng nhiều lên
N08
N08 | [13 empty] | Khoa Nha nhớ đề xuất
N09
N09 | [13 empty] | Khoa Mắt đề xuất bỏ khỏi danh mục nhé, vì đã đưa vô danh mục thuốc rồi
N09
N10
N10
N10
N10 | [13 empty] | xin ý kiến chuyển sang hành chánh đấu chung với các loại giấy in nhiệt khác
N10
N10
N11
N11
N11
N11
N12
N12
N12
N12
N12
N12
N12
N12
N12
N12
N12
N13
N13
N13
N14
N14
N14 | [13 empty] | Chuyển sang khẩu trang 3 lớp--> Các khoa ghi lý do nhé
N15
N15
N15
N15
N15
N15
N15 | [13 empty] | Khoa Khám bệnh đưa vào tiêu chí đánh giá hàng hóa nha: phù hợp cho máy đo chức năng hô hấp TB01 INSPIRE HEALTH/ Mỹ 2015
N15
N15
N15
N15
N15
N15
N15
N15
N15
N15
N15
N15
N15
N15
N16 | [13 empty] | Vòng đeo tay phân biệt bệnh nhân - Khoa /phòng có nhu cầu: xác định chất liệu: nhựa hoặc giấy?
N16
N16
N16
N16
N16
N16
N16
N16

## mắt (hidden)
| BỆNH VIỆN Q. TÂN BÌNH | [11 empty] | Phụ lục
KHOA/PHÒNG: MẮT
DANH MỤC DỰ TRÙ MUA SẮM VẬT TƯ Y TẾ NĂM 2025
(Đính kèm Thông báo số 147/TB-BVTB ngày 18/12/2024 của Bệnh viện quận Tân Bình)
|  |  | 1 | 2 | 3 | 4 | 5 | 6 | 7 | 8 | 9 | 10 | 11
| STT | Mã MH |  | Tên mặt hàng | ĐVT | SL/tháng | SL/năm | Mục đích sử dụng | Tiêu chí đánh giá hàng hóa | Lý do phát sinh mới (nếu có) | Lý do bỏ ra khỏi danh mục (nếu có) | Nước sản xuất | Ghi chú
| A | B |  | C | D | E | F | G | H | I | J | K | L
| N01 | BƠM TIÊM, KIM TIÊM, KIM LUỒN, KIM GÂY TÊ, KIM CHÂM CỨU
N01 | 1 | N01.1 | BT10 | Bơm tiêm 10ml, 23G x 1" | Cái | 10 | 120 | Sd cho bn mổ đục thủy tinh thể | + Đóng gói vô trùng rời từng cái một, không có nấm mốc + Đầu kim sắc nhọn, không gỉ sét, có nắp chụp bảo vệ chắc chắn + Liên kết giữa đốc kim và thân kim: chắc chắn, không bị bẻ gãy, thân kim không bị tuột khỏi đốc kim. + Xylanh: đảm bảo độ trong, vạch chia dung tích in rõ ràng, sắc nét. + Piston di chuyển dễ dàng trong xylanh + Ống tiêm trơn láng, không bị chảy thuốc, chảy dịch + Thể tích và kích thước đạt đúng tiêu chuẩn yêu cầu.
N01 | 2 | N01.2 | BT01 | Bơm tiêm 1ml, kim 26G x 1/2" | Cái | 200 | 2400 | Sd cho bn mổ đục thủy tinh thể, mổ lẹo | + Đóng gói vô trùng rời từng cái một, không có nấm mốc + Đầu kim sắc nhọn, không gỉ sét, có nắp chụp bảo vệ chắc chắn + Liên kết giữa đốc kim và thân kim: chắc chắn, không bị bẻ gãy, thân kim không bị tuột khỏi đốc kim. + Xylanh: đảm bảo độ trong, vạch chia dung tích in rõ ràng, sắc nét. + Piston di chuyển dễ dàng trong xylanh + Ống tiêm trơn láng, không bị chảy thuốc, chảy dịch + Thể tích và kích thước đạt đúng tiêu chuẩn yêu cầu.
N01 | 3 | N01.3 | B325 | Bơm tiêm 3ml, kim 25G x 1" | Cái | 70 | 840 | Sd cho bn mổ đục thủy tinh thể, mổ lẹo | + Đóng gói vô trùng rời từng cái một, không có nấm mốc + Đầu kim sắc nhọn, không gỉ sét, có nắp chụp bảo vệ chắc chắn + Liên kết giữa đốc kim và thân kim: chắc chắn, không bị bẻ gãy, thân kim không bị tuột khỏi đốc kim + Xylanh: đảm bảo độ trong, vạch chia dung tích in rõ ràng, sắc nét + Piston di chuyển dễ dàng trong xylanh + Ống tiêm trơn láng, không bị chảy thuốc, chảy dịch + Thể tích và kích thước đạt đúng tiêu chuẩn yêu cầu.
N01 | 4 | N01.4 | BT05 | Bơm tiêm 5 ml, kim 23G x 1" | Cái | 200 | 2400 | Sd cho bn mổ đục thủy tinh thể, mổ lẹo, thông lệ đạo | + Đóng gói vô trùng rời từng cái một, không có nấm mốc + Đầu kim sắc nhọn, không gỉ sét, có nắp chụp bảo vệ chắc chắn + Liên kết giữa đốc kim và thân kim: chắc chắn, không bị bẻ gãy, thân kim không bị tuột khỏi đốc kim + Xylanh: đảm bảo độ trong, vạch chia dung tích in rõ ràng, sắc nét + Piston di chuyển dễ dàng trong xylanh + Ống tiêm trơn láng, không bị chảy thuốc, chảy dịch + Thể tích và kích thước đạt đúng tiêu chuẩn yêu cầu.
N01 | 5 | N01.5 | B50K | Bơm tiêm 50ml không kim đầu to | Cái | 6 | 72 | Sd cho bn mổ đục thủy tinh thể | + Đóng gói vô trùng rời từng cái một, không có nấm mốc + Vạch chia dung tích in rõ ràng, sắc nét + Xylanh: đảm bảo độ trong, vạch chia dung tích in rõ ràng, sắc nét + Piston di chuyển dễ dàng trong xylanh + Ống tiêm trơn láng, không bị chảy thuốc, chảy dịch + Thể tích đạt đúng tiêu chuẩn yêu cầu.
N01 | 6 | N01.6 | KT18 | Kim tiêm rời 18G | Cái | 6 | 72 | Sd cho bn mổ đục thủy tinh thể | + Đóng gói vô trùng rời từng cái một, không có nấm mốc + Kim sắc nhọn, không gỉ sét + Kim có nắp chụp bảo vệ và tháo dễ dàng + Kích thước đạt đúng tiêu chuẩn yêu cầu.
N01 | 7 | N01.7 | KT25 | Kim tiêm rời 25G | Cái | 150 | 1800 | Sd cho bn mổ đục thủy tinh thể, lấy dị vật, sạn vôi | + Đóng gói vô trùng rời từng cái một, không có nấm mốc + Kim sắc nhọn, không gỉ sét + Kim có nắp chụp bảo vệ + Kích thước đạt đúng tiêu chuẩn yêu cầu.
N01 | 8 | N01.8 | KHCP | Kim tiêm rời 26G x 1 1/2 | Cái | 110 | 1320 | Sd cho bn mổ đục thủy tinh thể | + Đóng gói vô trùng rời từng cái một, không có nấm mốc + Kim sắc nhọn, không gỉ sét + Kim có nắp chụp bảo vệ + Kích thước đạt đúng tiêu chuẩn yêu cầu.
N01 | 9 | N01.9 | KL22 | Kim luồn tĩnh mạch an toàn, có cánh, có cửa, có đầu bảo vệ, có cản quang ngầm số 22G | Cái | 20 | 240 | Sd cho bn mổ đục thủy tinh thể, bn tăng nhãn áp | + Đóng gói vô trùng rời từng cái một, không có nấm mốc + Đầu kim sắc nhọn, không gỉ sét, có nắp chụp bảo vệ chắc chắn + Có đầu bảo vệ an toàn bịt mũi kim thép sau khi rút kim ra khỏi nòng catheter + Kim luồn có cánh thuận tiện để cố định kim + Van bơm thuốc phải thông + Kích thước đạt đúng tiêu chuẩn yêu cầu.
N01 | N02 | CHỈ CÁC LOẠI
N01 | 10 | N01.10 | NYT5 | Chỉ nylon số 5/0 dài 75cm, kim tam giác dài 16mm, vòng kim 3/8c. | Tép | 10 | 120 | Sd cho bn mổ mí, chấn thương vùng mắt | + Đóng gói vô trùng rời từng cái một + Đúng kích thước, loại kim yêu cầu + Chỉ chắc, sợi chỉ dễ uốn, đàn hồi tốt, không bị đứt, không gây kích ứng với cơ thể bệnh nhân + Kim nhẵn, sắc nhọn, không gỉ sét.
N01 | 11 | N01.11 | NYT9 | Chỉ nylon số 9/0 dài 30cm, 2 kim hình thang dài 6mm, vòng kim 3/8c | Tép | 9 | 60 | Sd cho bn mổ mộng, chấn thương vùng mắt | + Đóng gói vô trùng rời từng cái một + Đúng kích thước, loại kim yêu cầu + Chỉ chắc, sợi chỉ dễ uốn, đàn hồi tốt, không bị đứt, không gây kích ứng với cơ thể bệnh nhân + Kim nhẵn, sắc nhọn, không gỉ sét.
N01 | 12 | N01.12 | NY10 | Chỉ nylon số 10/0 dài 30cm, 2 kim hình thang dài 6mm vòng kim 3/8c | Tép | 20 | 240 | Sd cho bn mổ mộng, chấn thương vùng mắt | + Đóng gói vô trùng rời từng cái một + Đúng kích thước, loại kim yêu cầu + Chỉ chắc, sợi chỉ dễ uốn, đàn hồi tốt, không bị đứt, không gây kích ứng với cơ thể bệnh nhân + Kim nhẵn, sắc nhọn, không gỉ sét.
N01 | 13 | N01.13 | XAR6 | Chỉ tan tổng hợp đơn sợi polydioxanone số 6/0 dài 45cm, 1 kim tròn đầu tròn dài 13mm, vòng kim 1/2 | Tép | 3 | 36 | Sd cho bn mổ mí | + Đóng gói vô trùng rời từng cái một + Đúng kích thước, loại kim yêu cầu + Chỉ chắc, sợi chỉ dễ uốn, đàn hồi tốt, không bị đứt, không gây kích ứng với cơ thể bệnh nhân + Kim sắc nhọn, không gỉ sét.
N01 | N03 | DÂY TRUYỀN, DÂY NỐI, DÂY OXY, MASK
N01 | 14 | N01.14 | DT20 | Dây truyền dịch 20 giọt/ml có màng lọc, có air, không DEHP | Sợi | 15 | 180 | Sd cho bn mổ đục thủy tinh thể, bn tăng nhãn áp | + Đóng gói vô trùng rời từng bộ dây một + Có dấu hướng dẫn vị trí xé + Dây dẫn mềm dẻo, dai, trong suốt, độ đàn hồi cao, không gãy gập khi bảo quản và sử dụng, không bị chảy thuốc, dịch + Bầu đếm giọt: có độ đàn hồi, bầu nhỏ giọt trong suốt, không vàng ố, cho phép thấy rõ và kiểm tra tốc độ chảy của dịch truyền, đầu nhọn sắc, dễ dàng xuyên qua nút chai dịch truyền, có nắp bảo vệ an toàn. + Bộ phận điều chỉnh dòng chảy: con lăn di chuyển dễ dàng, khóa chỉnh giọt vững chắc và đảm bảo tốc độ truyền ổn định khi cài đặt tốc độ truyền. + Có air (Van khí) '- Loại không kim: + Đầu dây truyền dịch kết nối khớp được với kim luồn chắc chắn, an toàn trong khi sử dụng, có nắp bảo vệ. '- Loại có kim: + Đầu nối giữa dây truyền và kim chắc chắn, kim hoặc lớp bảo vệ không rớt khỏi đầu nối khi xé bao. + Kim sắc nhọn, không gỉ sét, đầu kim được bảo vệ bằng nắp nhựa an toàn, đầu nối kim có khớp vặn để khóa chặt kim, gắn khớp với kim luồn.
N01 | N05 | DAO MỔ CÁC LOẠI
N01 | 15 | N01.15 | DM11 | Lưỡi dao mổ tiệt trùng, thép carbon/thép không gỉ số 11 | Cái | 120 | 1440 | Sd cho bn mổ mí, lẹo | + Đóng gói tiệt trùng rời từng cái một + Lưỡi cắt của dao và phần mũi nhọn sắc bén, không có vết nứt, không vết răng cưa và sứt mẻ + Bề mặt lưỡi dao sáng bóng + Bề mặt dao không có vết lõm, vết nứt, vết xước + Giữa dao có lỗ thủng hình cán dao + Cuối dao có đánh số tương ứng của dao.
N01 | 16 | N01.16 | DM15 | Lưỡi dao mổ tiệt trùng, thép carbon/thép không gỉ số 15 | Cái | 45 | 540 | Sd cho bn mổ mí, mộng thịt | + Đóng gói tiệt trùng rời từng cái một + Lưỡi cắt của dao và phần mũi nhọn sắc bén, không có vết nứt, không vết răng cưa và sứt mẻ + Bề mặt lưỡi dao sáng bóng + Bề mặt dao không có vết lõm, vết nứt, vết xước + Giữa dao có lỗ thủng hình cán dao + Cuối dao có đánh số tương ứng của dao.
N01 | N06 | BĂNG BỘT, BĂNG THUN, BĂNG CUỘN, BĂNG KEO
N01 | 17 | N01.17 | BT3M | Băng thun trắng 3 móc 10cm x 2m | Cuộn | 8 | 96 | Sd cho bn mổ mí | + Bao bì còn nguyên vẹn + Băng không quá mỏng, không bị kéo dãn, có độ đàn hồi tốt + Mềm mại, trắng, sạch + Thớ vải nhỏ, mịn + Không dị ứng da, ngứa, ẩm ướt + Có đầy đủ 3 móc trong một băng thun.
N01 | 18 | N01.18 | BKLN | Băng keo lụa 2,5cm x 9m | Cuộn | 5 | 60 | Sd cho bn phẫu thuật - thủ thuật | + Có lỗ thông thoáng nhỏ giúp giảm nguy cơ hầm da + Chất keo không gây dị ứng, có độ bám dính tốt (không bong ra khi gặp nước hay mồ hôi cơ thể).
N01 | 19 | N01.19 | GARO | C: Băng garo; D: Sợi; F: 1; G: Sd cho bn phẫu thuật - thủ thuật; H: + Thun cotton, có độ đàn hồi tốt + Đoạn giữa dây mềm mại, không gây dị ứng khi sử dụng, không bị giãn hay xù lông khi sử dụng + Có bộ phận cố định chắc chắn.
N01 | N07 | GĂNG TAY
N01 | 20 | N01.20 | GPTT | Găng phẫu thuật tiệt trùng số 6,5 - 7 - 7.5 | Đôi | 220 | 2640 | Sd cho bn phẫu thuật - thủ thuật | + Đóng gói tiệt trùng rời từng đôi một, đóng trong bao bì có hai lớp liên tiếp, không thấm nước, không ẩm ướt, nấm mốc + Có hướng dẫn vị trí xé khi sử dụng + Có ghi số size sử dụng rõ ràng, size bên ngoài và bên trong phải giống nhau + Găng phải phù hợp với hình dáng bàn tay người sử dụng, có ngón cái theo hướng phù hợp với lòng bàn tay, hướng về bề mặt của ngón trỏ hơn là nằm phẳng. Các ngón tay và ngón cái có thể thẳng hoặc cong theo phương phù hợp với lòng bàn tay + Bao gói bên trong được ghi rõ như sau: kích cỡ; ký hiệu “trái” (“L”) hoặc “phải” (“R”) trên bao bì + Bề mặt găng (trong và ngoài) trơn láng, dễ chịu và thao tác dễ dàng, và không rách khi thao tác + Không gây ngứa, viêm da khi sử dụng + Có lật ngược phần cổ tay gấp lên cho dễ dàng thao tác không chạm phải vô khuẩn khi sử dụng + Không thủng, không thấm dịch.
| 21 | .21 | GTCD | Găng tay cổ dài cỡ S - M, chiều dài: 280 mm ± 5 mm. | Đôi | 300 | 3600 | Sd cho bn phẫu thuật - thủ thuật | + Không nấm mốc, ẩm ướt, không dính vào nhau, rời từng chiếc một + Găng phải phù hợp với kích thước về chiều rộng và chiều dài của lòng bàn tay, phù hợp với hình dáng bàn tay người sử dụng, có ngón cái theo hướng phù hợp với lòng bàn tay, hướng về bề mặt của ngón trỏ hơn là nằm phẳng. Các ngón tay và ngón cái có thể thẳng hoặc cong theo phương phù hợp với lòng bàn tay + Bề mặt găng trơn láng, dễ chịu và thao tác dễ dàng + Cổ tay được se viền nên dễ đeo và tránh bị rách + Dễ đeo và không bị cuộn tròn khi đeo, không gây ngứa, viêm da khi sử dụng + Chiều dài găng vượt qua cổ tay # 5cm + Sử dụng được cho cả 2 tay, cảm giác thoải mái, vừa vặn + Không thủng, không thấm dịch + Găng phải dai, dày, không quá mỏng.
N02 | 22 | N02.22 | GKCB | Găng kiểm tra y tế cỡ S - M | Đôi | 1100 | 13200 | Sd cho bn phẫu thuật - thủ thuật | + Không nấm mốc, ẩm ướt, không dính vào nhau, rời từng chiếc một + Găng phải phù hợp với kích thước về chiều rộng và chiều dài của lòng bàn tay, phù hợp với hình dáng bàn tay người sử dụng, có ngón cái theo hướng phù hợp với lòng bàn tay, hướng về bề mặt của ngón trỏ hơn là nằm phẳng. Các ngón tay và ngón cái có thể thẳng hoặc cong theo phương phù hợp với lòng bàn tay + Bề mặt găng trơn láng, dễ chịu và thao tác dễ dàng + Cổ tay được se viền + Dễ đeo và không bị cuộn tròn khi đeo, không gây ngứa, viêm da khi sử dụng + Chiều dài găng vượt qua cổ tay + Sử dụng được cho cả 02 tay, cảm giác thoải mái, vừa vặn. + Không thủng, không thấm dịch + Găng phải dai, dày, không quá mỏng.
N02 | N08 | BÔNG, GẠC
N02 | 23 | N02.23 | BGHN | Bông gòn y tế thấm nước | Kg | 3 | 36 | Sd cho bn phẫu thuật - thủ thuật | + Đóng gói riêng từng kg một, không ẩm ướt, dơ bẩn, nấm mốc + Đảm bảo trắng, không vàng ố + Bông mịn, mềm mại, không lẫn tạp chất + Miếng bông dày và thành một khối cuộn tròn với nhau, không rời rạc từng mảnh một. + Thấm hút cao, không bở trong nước + Không gây kích ứng da
N02 | 24 | N02.24 | G06K | Gạc phẫu thuật tiệt trùng 10cm x 10cm x 6 lớp | Miếng | 700 | 8400 | Sd cho bn phẫu thuật - thủ thuật | + Xếp thành lớp, tách rời từng cái riêng biệt dễ lấy, dễ sử dụng + Màu trắng không vàng ố, không ẩm ướt, nấm mốc + Mềm mại, độ thấm hút cao và không gây dị ứng + Không bị tưa khi sử dụng + Kích thước, số lớp theo đúng yêu cầu đề xuất.
N02 | 25 | N02.25 | GH08 | Gạc hút y tế khổ 0.8m | Mét | 8 | 96 | Sd cho bn phẫu thuật - thủ thuật | + Màu trắng không vàng ố, không ẩm ướt, nấm mốc + Mềm mại, độ thấm hút cao và không gây dị ứng + Không bị tưa khi sử dụng
N02 | N09 | GEL
N02 | 26 | N02.26 | GESA | C: Gel siêu âm; D: Kg; F: 3; G: Sd cho bn mổ đục thủy tinh thể; H: + Đóng thành can không rạn nứt. + Chất tiết âm đậm đặc (độ nhớt: 70000-110000 cP), không gây kích ứng da
| 27 | .27 | GBMC | C: Gel tra mắt Carbomer 0,2%, 10g/tuýp; D: Tuýp; L: Không đề xuất, vì đã đưa vô danh mục thuốc rồi
N02 | N10 | GIẤY IN GHI HÌNH ẢNH
N02 | 28 | N02.28 | GIKX | Giấy in khúc xạ kích thước 57mm, đường kính cuộn 45mm | Cuộn | 12 | 60 | Sd cho bn phẫu thuật , đo kính, NVQS | + Giấy quấn gọn, chắc trong lõi + Giấy trắng, mịn, không nhăn.
N02 | N14 | VẬT TƯ TIÊU HAO KHÁM BỆNH
N02 | 29 | N02.29 | KT4L | Khẩu trang y tế 4 lớp | Cái | 600 | 7200 | Sd cho công tác khám chữa bệnh | + Kích thước vừa vặn khuôn mặt, độ bao phủ tốt, có thanh nẹp mũi + Có nhiều nếp gấp ngang theo chiều dọc ôm khít được mũi và miệng + Thiết kế đủ 4 lớp, vải không dệt, dày mịn, không mùi, lớp vải tiếp xúc với da mặt mịn màng, không xơ sợi, xù lông, không gây dị ứng da, có lỗ thông thoáng + Dây đeo đàn hồi tốt, đầu nối chắc, không gây đau khi đeo.
N02 | N15 | VẬT TƯ TIÊU HAO TRONG THỦ THUẬT, PHẪU THUẬT
N02 | 30 | N02.30 | HK15 | Hộp nhựa hủy kim 1,5L | Cái | 3 | 36 | Sd cho bn phẫu thuật - thủ thuật | + Hộp màu vàng, nắp đỏ, bóng và nhẵn, có nắp đậy chắc chắn + Có quai xách và có kèm hệ thống cố định + Mặt trước có vạch giới hạn đựng chất thải và logo cảnh báo nguy hiểm + Nhựa dày, chống xuyên thủng.
N02 | 31 | N02.31 | KIBH | Kính bảo hộ | Cái | 95 | 1140 | Sd cho bn mổ đục thủy tinh thể | + Mức độ che chắn tốt + Gọng kính mềm, dẻo, vừa vặn + Tròng kính còn nguyên vẹn, không nứt, trầy.
N02 | 32 | N02.32 | MDCM | Miếng dán che lông mi | Cái | 50 | 600 | Sd cho bn mổ đục thủy tinh thể | Bảo vệ mí mắt, lông mi trong phẫu thuật mắt, miếng dán dai, trong suốt, dễ mở.Màng phim vô trùng có tráng keo chống dính.
N02 | 33 | N02.33 | BVST | Tăm bông ngắn | Cái | 2700 | 32400 | Sd cho bn phẫu thuật - thủ thuật | + Không ẩm ướt, nấm mốc + Đầu tăm bông được se gòn: tròn, gọn, chắc, trắng sạch, mềm mại, không gây kích ứng da. + Không ngả màu khi hấp vô trùng.
N02
N02 |  |  |  | J: Tp. Hồ Chí Minh, ngày 24 tháng 12 năm 2024 LÃNH ĐẠO KHOA (Ký & ghi rõ họ tên)
N02
BS: Tạ Thị Kim Vân
N03
N03
N03
N03
N03
N03
N03
N03
N03
N03
N03
N03
N03
N04
N04
N04
N04
N04
N04
N04
N04
N04
N04
N04
N04
N05
N05
N05
N05
N04
N04
N04
N04
N04
N04
N04
N04
N04
N04
N04
N04
N08
N08
N08
N08
N08
N08
N08
N08
N09
N09
N09
N10
N10
N10
N10
N10
N10
N11
N11
N11
N11
N12
N12
N12
N12
N12
N12
N12
N12
N12
N12
N12
N13
N13
N13
N14
N14
N14
N15
N15
N15
N15
N15
N15
N15
N15
N15
N15
N15
N15
N15
N15
N15
N15
N15
N15
N15
N15
N15
N16
N16
N16
N16
N16
N16 |  | N16.
N16 |  | N16.
N16 |  | N16.
N16 |  | N16.
Tp. Hồ Chí Minh, ngày………tháng 12 năm 2024 LÃNH ĐẠO KHOA (Ký & ghi rõ họ tên)
Note on F68: Administrator: Bộ gồm những gì?
Note on F72: Administrator: Bộ gồm những gì?

## GMHS (hidden)
| BỆNH VIỆN Q. TÂN BÌNH | [11 empty] | Phụ lục
KHOA GÂY MÊ HỒI SỨC
DANH MỤC DỰ TRÙ MUA SẮM VẬT TƯ Y TẾ NĂM 2025
(Đính kèm Thông báo số 147/TB-BVTB ngày 18/12/2024 của Bệnh viện quận Tân Bình)
|  |  | 1 | 2 | 3 | 4 | 5 | 6 | 7 | 8 | 9 | 10 | 11
| STT | Mã MH |  | Tên mặt hàng | ĐVT | SL/tháng | SL/năm | Mục đích sử dụng | Tiêu chí đánh giá hàng hóa | Lý do phát sinh mới (nếu có) | Lý do bỏ ra khỏi danh mục (nếu có) | Nước sản xuất | Ghi chú
| A | B |  | C | D | E | F | G | H | I | J | K | L
| N01 | BƠM TIÊM, KIM TIÊM, KIM LUỒN, KIM GÂY TÊ, KIM CHÂM CỨU
N01 | 0 | N01.0 | BT10 | Bơm tiêm 10ml, 23G x 1" | Cái | 100 | 1200 | Tiêm thuốc | Đảm bảo liên kết giữa đốc kim và thân kim trong điều kiện sử dụng bình thường chắc chắn không bị bẻ gãy Piston di chuyển dễ dàng trong xilanh Khí và dung dịch không lọt được qua gioăng ở đầu bịt piston
N01 | 0 | N01.0 | BT01 | Bơm tiêm 1ml, kim 26G x 1/2" | Cái | 4 | 48 | Tiêm thuốc cơ số hộp chống sốc | Đảm bảo liên kết giữa đốc kim và thân kim trong điều kiện sử dụng bình thường chắc chắn không bị bẻ gãy Piston di chuyển dễ dàng trong xilanh Khí và dung dịch không lọt được qua gioăng ở đầu bịt piston
N01 | 0 | N01.0 | BT20 | Bơm tiêm 20ml, kim 23G x 1" | Cái | 40 | 480 | Tiêm thuốc | Đảm bảo liên kết giữa đốc kim và thân kim trong điều kiện sử dụng bình thường chắc chắn không bị bẻ gãy Piston di chuyển dễ dàng trong xilanh Khí và dung dịch không lọt được qua gioăng ở đầu bịt piston
N01 | 0 | N01.0 | BT05 | Bơm tiêm 5 ml, kim 23G x 1" | Cái | 70 | 840 | Tiêm thuốc | Đảm bảo liên kết giữa đốc kim và thân kim trong điều kiện sử dụng bình thường chắc chắn không bị bẻ gãy Piston di chuyển dễ dàng trong xilanh Khí và dung dịch không lọt được qua gioăng ở đầu bịt piston
N01 | 0 | N01.0 | KT18 | Kim tiêm rời 18G | Cái | 110 | 1320 | Pha thuốc | Liên kết giữa đốc kim và thân bơm tiêm trong điều kiện sử dụng bình thường chắc chắn không dễ bị bẻ gãy dịch/thuốc không được rò qua vị trí liên kết mũi kim sắc dễ dàng đi qua nút cao su Bề mặt kim nhẵn bóng không có tạp chất thừa khi nhìn bằng mắt thường Không có chất gây sốt (pyrogene)
N01 | 0 | N01.0 | KL16 | C: Kim luồn tĩnh mạch an toàn, có cánh, có cửa, có đầu bảo vệ, có cản quang ngầm số 16G; D: Cái; F: 8; G: Lập đường truyền IV Cơ số hộp chống sốc; H: Mũi kim sắc, mỏng dễ dàng đi qua da vào lòng mạch mà ít gây đau đơn cho người bệnh Thân kim nhựa có độ đàn hồi cao không dễ bị gãy gập Cánh nhựa mềm dẻo để đặt ở những vị trí khác nhau trên cơ thể Đầu bảo vệ hoạt động tốt tránh gây nguy hại cho người dùng Có van đóng mở thuận tiên cho việc tiêm truyền
N01 | 0 | N01.0 | KL22 | Kim luồn tĩnh mạch an toàn, có cánh, có cửa, có đầu bảo vệ, có cản quang ngầm số 22G | Cái | 110 | 1320 | Truyền dịch qua đường tĩnh mạch. Sử dụng thuốc tiêm tĩnh mạch. Hỗ trợ dinh dưỡng qua đường tĩnh mạch | Mũi kim sắc, mỏng dễ dàng đi qua da vào lòng mạch mà ít gây đau đơn cho người bệnh Thân kim nhựa có độ đàn hồi cao không dễ bị gãy gập Cánh nhựa mềm dẻo để đặt ở những vị trí khác nhau trên cơ thể Đầu bảo vệ hoạt động tốt tránh gây nguy hại cho người dùng Có van đóng mở thuận tiên cho việc tiêm truyền
N01 | 0 | N01.0 | TS25 | Kim gây tê tủy sống 25G x 3 1/2" 0,5 x 88mm | Cái | 30 | 360 | Gây tê tủy sống (Tiêm thuốc tê vào khoang dưới màng nhện) | Kim sắc thành mỏng độ cứng tốt không dễ bị gãy mũi kim sắc nhọn vác ba mặt dễ dàng xuyên qua da và các tổ chức dưới da, dây chằng để đi vào khoang dưới nhện mà ít gây đau đớn cho người bệnh Trên kim có dấu chữ tê dễ dàng xác định mặt vác của kim
| N02 | CHỈ CÁC LOẠI
N02 | 0 | N02.0 | COR3 | Chỉ collagen số 3/0 dài 75cm, kim tròn dài 26mm. | Tép | 5 | 60 | Được sử dụng để khâu các mô mềm trong các can thiệp phẫu thuật, giúp giữ mép vết thương đến khi chỉ tự tiêu Sử dụng trong phẫu thuật cắt hẹp, chỉnh hình bao quy đầu. | Sợi chỉ tròn đều, mềm dẻo, dễ uốn, dễ thắt nút. Lực căng khi thắt nút cao Thao tác thuận lợi, xuyên qua mô dễ dàng.
N02 | 0 | N02.0 | LER2 | Chỉ polypropylene số 2/0 dài 90 cm, kim tròn (2 kim) dài 26 mm, vòng kim 1/2c | Tép | 20 | 240 | Được dùng trong phẫu thuật thoát vị bẹn,thoát vị thành bụng…khi nối lưới thoát vị với cơ thể người bệnh đảm bảo lực căng ổn định trong thời gian dài hoặc vĩnh viễn | Sợi chỉ tròn đều, co dãn tốt, dễ uốn, dễ thắt nút lực căng khi thắt nút cao Kim sắc nhọn xuyên qua mô dễ dàng
N02 | 0 | N02.0 | NYT2 | Chỉ nylon số 2/0 dài 75cm, kim tam giác 20mm, 24mm hoặc 26mm, vòng kim 3/8c | Tép | 15 | 180 | Được sử dụng để khâu các mô mềm trong các cang thiệp phẫu thuật, giúp giữ mép vết thương cho đến khi vết thương được chữa lành | Sợi chỉ tròn đều, co dãn tốt, dễ uốn, dễ thắt nút lực căng khi thắt nút cao Kim sắc nhọn xuyên qua mô dễ dàng
N02 | 0 | N02.0 | NYT3 | Chỉ nylon số 3/0 dài 75cm, kim tam giác 20mm, 24mm hoặc 26mm, vòng kim 3/8c | Tép | 40 | 480 | Được sử dụng để khâu các mô mềm trong các cang thiệp phẫu thuật, giúp giữ mép vết thương cho đến khi vết thương được chữa lành | Sợi chỉ tròn đều, co dãn tốt, dễ uốn, dễ thắt nút lực căng khi thắt nút cao Kim sắc nhọn xuyên qua mô dễ dàng
N02 | 0 | N02.0 | NYT4 | Chỉ nylon số 4/0 dài 75cm, kim tam giác dài 18mm, vòng kim 3/8c | Tép | 65 | 780 | Được sử dụng để khâu các mô mềm trong các cang thiệp phẫu thuật, giúp giữ mép vết thương cho đến khi vết thương được chữa lành | Sợi chỉ tròn đều, co dãn tốt, dễ uốn, dễ thắt nút lực căng khi thắt nút cao Kim sắc nhọn xuyên qua mô dễ dàng
N02 | 0 | N02.0 | SIT3 | Chỉ Silk số 3/0 dài 75cm, kim tam giác dài 26 mm, vòng kim 3/8c | Tép | 1 | 12 | Chỉ không tan tổng hợp được sử dụng trong thời gian ngắn, làm chỉ buộc trong phẫu thuật thoát vị bẹn, thoát vị thành bụng… | Sợi chỉ được bện chắc chắc chắn, bề mặt mịn, dễ uốn, dễ thắt nút. Lực căng khi thắt nút cao Thao tác thuận lợi, xuyên qua mô dễ dàng. Giữ vết khâu an toàn.
N02 | 0 | N02.0 | LAR1 | Chỉ tan tổng hợp đa sợi polyglactin số 1 dài 90cm, kim tròn đầu tròn dài 40 mm, vòng kim 1/2c | Tép | 15 | 180 | Được dùng trong phẫu thuật tổng quát: đóng cân, cơ, lớp mỡ,mô mềm | Sợi chỉ tròn đều, kim sắc dễ dàng đi qua các lớp cân cơ Lực căng khi thắt nút tốt, hạn cết đứt trong quá trình siết, khâu các lớp cân cơ
N02 | 0 | N02.0 | LAR2 | Chỉ tan tổng hợp sợi polyglactin số 2/0 dài 90cm, kim tròn đầu tròn dài 36mm, vòng kim 1/2c | Tép | 35 | 420 | Được dùng trong phẫu thuật tổng quát: đóng cân, cơ, lớp mỡ,mô mềm | Sợi chỉ tròn đều, kim sắc dễ dàng đi qua các lớp cân cơ Lực căng khi thắt nút tốt, hạn cết đứt trong quá trình siết, khâu các lớp cân cơ
N02 | 0 | N02.0 | LAR3 | Chỉ tan tổng hợp đa sợi polyglactin số 3/0 dài 75cm, kim tròn đầu tròn dài 20mm hoặc 22mm hoặc 24mm hoặc 26mm. | Tép | 50 | 600 | Được dùng trong phẫu thuật tổng quát: đóng cân, cơ, lớp mỡ,mô mềm | Sợi chỉ tròn đều, kim sắc dễ dàng đi qua các lớp cân cơ Lực căng khi thắt nút tốt, hạn cết đứt trong quá trình siết, khâu các lớp cân cơ
| N03 | DÂY TRUYỀN, DÂY NỐI, DÂY OXY, MASK
N03 | 0 | N03.0 | DT20 | Dây truyền dịch 20 giọt/ml có màng lọc, có air, không DEHP | Sợi | 100 | 1200 | Truyền dịch, thuốc liên tục vào hệ thống tuần hoàn của người bệnh qua kim luồn tĩnh mạch với tốc độ truyền được kiểm soát | Dây truyền dịch có khóa giúp liên kết chặt chẽ giũa dây và kim luồn tĩnh mạch Có chạc chữ Y thuận tiện trong việc tiêm thuốc cho người bệnh Bầu dịch trong suốt dễ quan sát và điều chỉnh lượng dịch mỗi phút Thân dây mềm dẻo đàn hồi tốt tránh bị gãy, gập. chiều dài tối thiểu 1.2m. Có vale điều chỉnh tốc độ truyền
N03 | 0 | N03.0 | DA3C | Dây 3 ngã ≥ 20cm | Cái | 2 | 24 | Được sử dụng để truyền các chất dinh dưỡng hoặc dịch thuốc. Truyền đồng thời hai chất lỏng khác nhau Thực hiện bolus qua đường tĩnh mạch thông qua vị trí tiêm truyền hiện có để thực hiện tiêm truyền Lấy mẫu máu qua vị trí tiêm truyền đường tĩnh mạch mà không cần chọc dò lần thứ 2 | Thân dây mềm dẻo,trong suốt dễ theo dõi Khóa dễ dàng di chuyển, thay đổi đường dùng Liên kết chặt chẽ giữa các đầu nối với nhau
N03 | 0 | N03.0 | DONL | Dây oxy 2 nhánh người lớn 1 cái/bao | Cái | 90 | 1080 | Cung Cấp Oxy cần thiết trong phẫu thuật | Thân dây mềm dẻo độ bền cao không bị gãy gập trong quá trình sử dụng.
N03 | 1 | N03.1 | MGM4 | Mask gây mê số 4 | Cái | 17 | 204 | Hỗ trợ thông khí cho bệnh nhân mà không cần đặt xâm lấn cho người bệnh | Mask được làm từ nhựa y tế không độc hại. Đệm hơi mềm mại đàn hồi, kín không khí và ít mùi. Mặt nạ được thiết kế đặc biệt để phù hợp với khuôn mặt bệnh nhân, tạo cảm giác thoải mái
N03 | 1 | N03.1 | MTQ4 | C: Mask thanh quản số 4 (50-70kg); D: Cái; F: 4; G: Đặt xâm lấn bên trong bệnh nhân nhằm mục đích tạo đường thở trong thời gian ngắn. Dự phòng trường hợp tiên lượng đặt NKQ khó hoặc không đặt được NKQ.; H: Mềm mại, đàn hồi tốt, kín khí và ít mùi Vale kín không rò khí khi sử dụng.
| N04 | ỐNG, BÌNH DẪN CÁC LOẠI
N04 | 1 | N04.1 | KQCB | Ống đặt nội khí quản có bóng các cỡ 3; 4; 5; 5,5; 6; 6,5; 7-7,5; 8 | Cái | 15 | 180 | Sử dụng tạo đường dẫn khí trong thời gian ngắn nhằm mục đích đưa khí mê/Oxy cho người bệnh trong quá trình phẫu thuật bằng thông khí cơ học. | Ống trong suốt được chia vạch để theo dõi Mặt vát trơn láng, tránh xây xát đường hô hấp trên. Độ cứng hợp lý, không gãy, gập khi thay đổi tư thế bệnh nhân. Vale giữ bóng khí khó rò rỉ trong thời gian sử dụng. Bóng khí kín hoạt động bình thường không có dị vật lạ, bụi trong bao có thể quan sát được trong điều kiên bình thường
N04 | 1 | N04.1 | ONCM | Ống nẫng Cathete Mount | Bộ | 10 | 120 | Được sử dụng như đường ống giữa dây giúp thở/gây mê và bệnh nhân trong quá trình thông khí cơ học | Co dãn tốt và điều chỉnh độ dài từ 14 - 24cm Liên kết giữa hệ thống dây thở và ống NKQ kín, khí không rò được thông qua các vị trí nối Đầu nối xoay kép 3600
N04 | 1 | N04.1 | HDTE | Ống hút đàm người lớn, có khóa, số 14 - 16 | Sợi | 20 | 240 | Sử dụng để hút đàm/nhớt/dịch tiết của người bệnh trong quá trình phẫu thuật | Ống mềm dẻo dễ uống cong hạn chế gãy, gập trong quá trình hút
N04 | 1 | N04.1 | FO2N | Ống thông tiểu có bóng 2 nhánh số 14-16Fr (Sonde Foley) | Cái | 30 | 360 | Dẫn lưu nước tiểu trong trường hợp bệnh nhân gây mê, gây tê | Đầu sonde trong mềm tránh mà trầy xước niêm mạc Ống được làm từ cao su latex phủ silicon hoặc 100% silicon
N04 | 1 | N04.1 | TDNT | Túi nước tiểu | Cái | 30 | 360 | Chứa nước tiểu người bệnh | Đường dẫn có độ trong suốt tốt. Túi có chia vạch, đánh dấu. Túi kín, không bị rỉ nước tiểu qua val khóa
| N05 | DAO MỔ CÁC LOẠI
N05 | 1 | N05.1 | DM10 | Lưỡi dao mổ tiệt trùng, thép carbon/thép không gỉ số 10 | Cái | 5 | 60 | Rạch da và tổ chức dưới da trong quá trình phẫu thuật | Lưỡi dao sắc bén dễ dàng đi qua da và tổ chứng dưới da
N05 | 1 | N05.1 | DM11 | Lưỡi dao mổ tiệt trùng, thép carbon/thép không gỉ số 11 | Cái | 10 | 120 | Rạch da và tổ chức dưới da trong quá trình phẫu thuật Phẫu thuật Phymosis | Lưỡi dao sắc bén dễ dàng đi qua da và tổ chứng dưới da | vì năm nay mới thêm dụng cụ cắt bao quy đầu vào thầu nên cần bổ sung để kết hợp phẫu thuật hẹp bao quy đầu
N05 | 1 | N05.1 | DM15 | Lưỡi dao mổ tiệt trùng, thép carbon/thép không gỉ số 15 | Cái | 80 | 960 | Rạch da và tổ chức dưới da trong quá trình phẫu thuật | Lưỡi dao sắc bén dễ dàng đi qua da và tổ chứng dưới da
| N06 | BĂNG BỘT, BĂNG THUN, BĂNG CUỘN, BĂNG KEO
N04 | 1 | N04.1 | BT3M | Băng thun trắng 3 móc 10cm x 2m | Cuộn | 15 | 180 | Được sử dụng để băng ép cầm máu, cố định trong các trường hợp phẫu thuật cơ, xương, khớp… | Độ co giãn tốt
N04 | 1 | N04.1 | BC15 | Băng cuộn bản lớn 15cm x 10m Urgoderm hoặc tương đương | Cuộn | 1 | 12 | Băng ép vết thương có diện tích lớn, bao gồm cả những vết thương tại những vị trí vận động nhiều (các khớp, kheo của chi...). | Độ bám dính trên da tốt, co dãn tốt Ít gây kích ứng trên da Có các lỗ khí thông thoáng tránh tình trạng hầm bí, rộp da vùng cố định
N04 | 1 | N04.1 | BKLN | Băng keo lụa 2,5cm x 9m | Cuộn | 12 | 144 | Băng dán vết thương có diện tích nhỏ ngoài ra còn được dùng để cố định kim tiêm trong quá trình truyền dịch, truyền thuốc | Độ bám dính trên da tốt, co dãn tốt Ít gây kích ứng trên da
N04 | 1 | N04.1 | BDCN | Băng dính cá nhân kích thước tương đương 2cm x 6cm | Miếng | 70 | 840 | Dùng dán kín mắt của người bệnh tránh tiếp xúc với khí mê/không khí gây khô, đỏ mắt trong quá trình gây mê Che điểm tiếp xúc giữa kim luồn và bề mặt da của bệnh nhân. | Bám dính tốt, ít gây kích ứng trên da
N04 | 1 | N04.1 | GARO | C: Băng garo; D: Sợi; F: 6; G: Garo chi bệnh nhân để đặt kim luồn, tiêm thuốc, lấy máu; H: Độ co giãn tốt
| N07 | GĂNG TAY
N04 | 1 | N04.1 | GPTT | Găng phẫu thuật tiệt trùng số 6,5 - 7 - 7.5 | Đôi | 300 | 3600 | Tránh lây nhiễm chéo giữa bệnh nhân và người bệnh Bảo vệ người dùng khỏi các yếu tố độc hại như dịch tiết,hóa chất… | Co dãn tốt, ít gây kích ứng trên da
N04 | 1 | N04.1 | GKCB | Găng kiểm tra y tế cỡ S - M | Đôi | 250 | 3000 | Bảo vệ người dùng khỏi các yếu tố độc hại như dịch tiết,hóa chất… | Găng tay có độ co dãn tốt Hàm lượng bột vừa đủ ít gây kích ứng da khi sử dụng
| N08 | BÔNG, GẠC
N08 | 1 | N08.1 | BGHN | C: Bông gòn y tế thấm nước; D: Kg; F: 1; G: Sát khuẩn vùng tiêm
N08 | 1 | N08.1 | G06K | Gạc phẫu thuật tiệt trùng 10cm x 10cm x 6 lớp | Miếng | 3000 | 36000 | Dùng để sát trùng diện rộng vết mổ, thấm máu dịch tiết của người bệnh ngoài ra còn được dùng để băng đắp vết thương sau phẫu thuật,.. | Gạc tách trừng lớp rõ ràng, thấm hút tốt Các lỗ lưới đan xen đều nhau Các sợi vải liên kết với nhau tránh bung tưa sợi vải Gạc có độ dày thích hơp, màu sắc đồng đều, được bao bọc cẩn thận trong hai lớp đảm bảo vô trùng
N08 | 1 | N08.1 | G06Q | Gạc phẫu thuật tiệt trùng 10cm x 10cm x 6 lớp có cản quang | Miếng | 10 | 120 | Rửa vết thương/thấm máu trong phẫu thuật tiên lượng mất nhiều dịch/máu | Gạc tách trừng lớp rõ ràng, thấm hút tốt Các lỗ lưới đan xen đều nhau Các sợi vải liên kết với nhau tránh bung tưa sợi vải Gạc có độ dày thích hơp, màu sắc đồng đều, được bao bọc cẩn thận trong hai lớp đảm bảo vô trùng
N08 | 1 | N08.1 | G30C | Gạc phẫu thuật tiệt trùng 30cm x 30cm x 6 lớp có cản quang | Miếng | 5 | 60 | Rửa vết thương/thấm máu trong phẫu thuật tiên lượng mất nhiều dịch/máu | Gạc tách trừng lớp rõ ràng, thấm hút tốt Các lỗ lưới đan xen đều nhau Các sợi vải liên kết với nhau tránh bung tưa sợi vải Gạc có độ dày thích hơp, màu sắc đồng đều, được bao bọc cẩn thận trong hai lớp đảm bảo vô trùng
N08 | 1 | N08.1 | MICM | Miếng cầm máu phẫu thuật Spongostan hoặc tương đương, kích thước 70mm x 50mm x 10mm | Miếng | 15 | 180 | Cầm máu trong phẫu thuật cắt trĩ | Bề mặt lưới dày, có độ cứng tốt, đàn hồi tốt, các lỗ lưới đồng đều Không có dị vật trong bao trong điều kiện có thể quan sát bằng mắt thường
| N09 | GEL
N09 | 1 | N09.1 | GETT | C: Gel bôi trơn trong Nội soi K-Y hoặc tương đương; D: Gram; E: 328; F: 3936; G: Đặt ống NKQ, đặt sonde tiểu, phẫu thuật cắt trĩ
N14 | N14 | VẬT TƯ TIÊU HAO KHÁM BỆNH
N14 | 1 | N14.1 | KT4L | Khẩu trang y tế 4 lớp | Cái | 400 | 4800 | Bảo vệ NVYT khỏi khói bụi và các tác nhân lây bệnh qua đường hô hấp với môi trường làm việc | Thoáng mát dễ chịu không gây kích ứng da Thanh nẹp mũi có thể điều chỉnh để phù hợp với người sử dụng, khi cố định không xê dịch khi dùng sản phẩm Không thấm nước/dịch
| N15 | VẬT TƯ TIÊU HAO TRONG THỦ THUẬT, PHẪU THUẬT
N15 | 1 | N15.1 | AIRW | C: Airway các cỡ; D: Cái; E: 15; F: 180; G: Sử dụng như một đường ngắn, tránh tình trạng bệnh nhân cắn ống, lưỡi làm nghẽn đường thở trong quá trình gây mê
N15 | 1 | N15.1 | BBNL | C: Bóp bóng người lớn, dùng nhiều lần, túi thở 1500ml, van PEEP 5 ~20 cm H2O, Pop - off 60cm H2O, mặt nạ đệm không khí 20115 dùng cho người lớn, túi chứa 2500ml/PE, hoặc tương tương; D: Bộ; F: 2; G: Hỗ trợ hô hâp cho người bệnh; H: Mềm, đàn hồi tốt, không mùi, không gây kích ứng cho người bệnh
N15 | 1 | N15.1 | BBTE | C: Bóp bóng trẻ em, dùng nhiều lần, túi thở 550ml, van PEEP 5 ~20 cm H2O, Pop - off 40cm H2O, mặt nạ đệm không khí 20113 dùng cho trẻ em, túi chứa 2500ml/PE, hoặc tương tương; D: Bộ; F: 1; G: Hỗ trợ hô hâp cho người bệnh; H: Mềm, đàn hồi tốt, không mùi, không gây kích ứng cho người bệnh
N15 | 1 | N15.1 | LKMT | C: Lọc khuẩn dùng cho máy thở; D: Cái; E: 15; F: 180; G: Phin lọc khuẩn được sử dụng để ngăn cản sự xâm nhập của vi khuẩn, vi rút và tạp nhiễm đồng thời giữ ấm, ẩm đường thở của bệnh nhân trong suốt quá trình gây mê, hồi sức, hồi sức tích cực và chăm sóc đặc biệt
N15 | 1 | N15.1 | LKHD | C: Lọc khuẩn dùng cho máy hút dịch; D: Cái; E: 1; F: 6; G: Sử dụng để lọc hạt khí giữa ống hút Foryou và máy hút áp lực âm.
N15 | 1 | N15.1 | DCTD | C: Điện cực tim dùng 1 lần; D: Cái; E: 200; F: 2400; G: Được dùng để thu thập và truyền tín hiệu điện tim tới monitor từ đó cho ra nhịp tim và các sóng điện tim được biểu hiện trên monitor. Giúp phát hiện các bất thường về tim mạch trên người bệnh
N15 | 1 | N15.1 | HK15 | C: Hộp nhựa hủy kim 1,5L; D: Cái; E: 4; F: 48; G: Chứa vật sắc nhọn nguy hiểm
N15 | 1 | N15.1 | LTVB | C: Lưới thoát vị 6cm x 11cm; D: Cái; E: 4; F: 48; G: Dụng cụ đặt tái tạo thành bụng, bẹn trong phẫu thuật
N15 | 1 | N15.1 | LOGO | C: Dụng cụ phẫu thuật cắt trĩ theo phương pháp Longo; D: Cái; E: 15; F: 180; G: Phẫu thuật trĩ
N15 | 1 | N15.1 | CBQD | C: Dụng cụ khâu cắt cắt bao quy đầu sử dụng một lần các cỡ: size số 22; 25; 27; 29; 32; 34; D: Cái; E: 5; F: 60; G: Phẫu thuật hẹp bao quy đầu
N15 | 1 | N15.1 | TDCD | Tay dao mổ điện 3 chân cắm GREETMED hoặc tương đương | Cái | 30 | 360 | Được dùng để cắt/đốt/ cầm máu vết mổ trong quá trình phẫu thuật. | không bị rò rỉ điện, dây mềm dẽo dễ uốn cong
| N16 | VTYT ĐỀ XUẤT NGOÀI DANH MỤC
N16 | 2 | N16.2 |  | C: MASK GÂY MÊ SỐ 5; D: Cái; G: Hỗ trợ thông khí cho bệnh nhân mà không cần đặt xâm lấn cho người bệnh; H: Mask được làm từ nhựa y tế không độc hại. Đệm hơi mềm mại đàn hồi, kín không khí và ít mùi. Mặt nạ được thiết kế đặc biệt để phù hợp với khuôn mặt bệnh nhân, tạo cảm giác thoải mái
N16 |  | N16.
N16 |  | N16.
N16 |  | N16.
N16 |  | N16.
Tp. Hồ Chí Minh, ngày 25 háng 12 năm 2024 LÃNH ĐẠO KHOA (Ký & ghi rõ họ tên)
Note on F35: Administrator: Bộ gồm những gì?

## ngoại (hidden)
|  |  | BỆNH VIỆN QUẬN TÂN BÌNH KHOA: NGOẠI TỔNG HỢP | [5 empty] | Phụ lục 1
DANH MỤC DỰ TRÙ MUA SẮM VẬT TƯ Y TẾ NĂM 2025
(Đính kèm Thông báo số 147/TB-BVTB ngày 18/12/2024 của Bệnh viện quận Tân Bình)
|  | 1 | 2 | 3 | 4 | 5 | 6 | 7 | 8 | 9 | 10 | 11
STT | Mã MH |  | Tên mặt hàng | ĐVT | SL/tháng | SL/năm | Mục đích sử dụng | Tiêu chí đánh giá hàng hóa | Lý do phát sinh mới (nếu có) | Lý do bỏ ra khỏi danh mục (nếu có) | Nước sản xuất | Ghi chú
A | B |  | C | D | E | F | G | H | I | J | K | L
N01 | BƠM TIÊM, KIM TIÊM, KIM LUỒN, KIM GÂY TÊ, KIM CHÂM CỨU
1 | N01.1 | BT10 | Bơm tiêm 10ml, 23G x 1" | Cái | 130 | 1500 | Dùng tiêm thuốc cho bệnh nhân nội trú, tiểu phẫu,hộp chống sốc. | SP chắc chắn, không bị bẻ gãy, thân kim không bị tuột khỏi đốc kim. Piston di chuyển dễ dàng trong xilanh, khí và dung dịch không lọt qua giăng ở đầu bịt piston. Không bị gãy, không bị quằn trong điều kiện sử dụng
2 | N01.2 | BT01 | Bơm tiêm 1ml, kim 26G x 1/2" | Cái | 4 | 50 | Dùng tiêm thuốc cho bệnh nhân nội trú, tiểu phẫu,hộp chống sốc. | SP chắc chắn, không bị bẻ gãy, thân kim không bị tuột khỏi đốc kim. Piston di chuyển dễ dàng trong xilanh, khí và dung dịch không lọt qua giăng ở đầu bịt piston. Không bị gãy, không bị quằn trong điều kiện sử dụng
4 | N01.7 | BT05 | Bơm tiêm 5 ml, kim 23G x 1" | Cái | 208 | 2500 | Dùng tiêm thuốc cho bệnh nhân nội trú, tiểu phẫu,hộp chống sốc. | SP chắc chắn, không bị bẻ gãy, thân kim không bị tuột khỏi đốc kim. Piston di chuyển dễ dàng trong xilanh, khí và dung dịch không lọt qua giăng ở đầu bịt piston. Không bị gãy, không bị quằn trong điều kiện sử dụng
5 | N01.11 | KT18 | Kim tiêm rời 18G | Cái | 123 | 1485 | Pha thuốc, rút thuốc có thể tích lớn | Thân kim tiêm: Thép không gỉ, có đủ độ cứng cơ khí Vật liệu kết cấu kim tiêm: Không bị gãy, không bị cằn trong điều kiện sử dụng bình thường.Bề mặt kim tiêm: Nhẵn, bóng, không có tạp chất thừa khi nhìn bằng mắt thường.Vát đầu kim: Sắc, không có gờ và những lỗi khác. 18G x 1"
6 | N01.16 | KL16 | C: Kim luồn tĩnh mạch có cánh, có cửa, có đầu bảo vệ, có cản quang ngầm các số từ 16G; D: Cái; F: 4; G: Hộp chống sốc; H: Kim bằng kim loại sắc và siêu mỏng, dễ dàng tiêm xuyên qua da và thành mạch ít gây đau cho bệnh nhân. Tim bằng silicon ôm chặt kim bằng kim loại có tính đàn hồi cao và không bị gẫy gập. Ngoài ra trên kim có in đường cản quang, giúp theo dõi dòng chảy một cách dễ dàng Đường kính : 1.7mm Chiều dài: 45mm Lưu lượng: 200 ml/phút
7 | N01.18 | KL22 | Kim luồn tĩnh mạch có cánh, có cửa, có đầu bảo vệ, có cản quang ngầm các số từ 22G | Cái | 50 | 600 | Truyền dịch qua đường tĩnh mạch,Bệnh nhân nội trú | Kim bằng kim loại sắc và siêu mỏng, dễ dàng tiêm xuyên qua da và thành mạch ít gây đau cho bệnh nhân. Tim bằng silicon ôm chặt kim bằng kim loại có tính đàn hồi cao và không bị gẫy gập. Ngoài ra trên kim có in đường cản quang, giúp theo dõi dòng chảy một cách dễ dàng Đường kính: 0.9mm Chiều dài: 25mm Lưu lượng: 33 ml/phút
8 | N01.24 | NCKL | C: Nút chặn đuôi kim luồn (có cổng tiêm thuốc) các cỡ; D: Cây; E: 5; F: 60; G: Bệnh nhân nội trú
9 | CHỈ CÁC LOẠI
10 | N02.28 | COR2 | Chỉ collagen 2/0 dài 75cm, kim tròn 26mm | Tép | 3 | 36 | Bệnh nhân phẫu thuật, khâu vết thương phòng tiểu phẫu | Sợi chỉ tròn đều, co dãn tốt, dễ uốn, dễ thắt nút lực căng khi thắt nút cao. Giữ vết khâu tốt từ 14-21 ngày, thời gian tan hoàn toàn: 90 ngày kể từ thời điểm khâu vết mổ
11 | N02.29 | COR3 | Chỉ collagen 3/0 dài 75cm, kim tròn 26mm | Tép | 7 | 84 | Bệnh nhân phẫu thuật, khâu vết thương phòng tiểu phẫu | Sợi chỉ tròn đều, co dãn tốt, dễ uốn, dễ thắt nút lực căng khi thắt nút cao. Giữ vết khâu tốt từ 14-21 ngày, thời gian tan hoàn toàn: 90 ngày kể từ thời điểm khâu vết mổ
12 | N02.31 | COR4 | Chỉ collagen 4/0 dài 75cm, kim tròn 26mm | Tép | 3 | 30 | Bệnh nhân phẫu thuật, khâu vết thương phòng tiểu phẫu | Sợi chỉ tròn đều, co dãn tốt, dễ uốn, dễ thắt nút lực căng khi thắt nút cao. Giữ vết khâu tốt từ 14-21 ngày, thời gian tan hoàn toàn: 90 ngày kể từ thời điểm khâu vết mổ
13 | N02.34 | NYT2 | Chỉ nylon số 2/0 dài 75cm, kim tam giác 20mm, 24mm hoặc 26mm, vòng kim 3/8c | Tép | 20 | 240 | Bệnh nhân phẫu thuật, khâu vết thương phòng tiểu phẫu | Sợi chỉ tròn đều, co dãn tốt, dễ uốn, dễ thắt nút lực căng khi thắt nút cao
14 | N02.35 | NYT3 | Chỉ nylon số 3/0 dài 75cm, kim tam giác 20mm, 24mm hoặc 26mm, vòng kim 3/8c | Tép | 30 | 360 | Bệnh nhân phẫu thuật, khâu vết thương phòng tiểu phẫu | Sợi chỉ tròn đều, co dãn tốt, dễ uốn, dễ thắt nút lực căng khi thắt nút cao
15 | N02.36 | NYT4 | Chỉ nylon số 4/0 dài 75cm, kim tam giác dài 18mm, vòng kim 3/8c | Tép | 20 | 240 | Bệnh nhân phẫu thuật, khâu vết thương phòng tiểu phẫu | Sợi chỉ tròn đều, co dãn tốt, dễ uốn, dễ thắt nút lực căng khi thắt nút cao
16 | N02.37 | NYT5 | Chỉ nylon số 5/0 dài 75cm, kim tam giác dài 16mm, vòng kim 3/8c. | Tép | 6 | 70 | Bệnh nhân phẫu thuật, khâu vết thương phòng tiểu phẫu | Sợi chỉ tròn đều, co dãn tốt, dễ uốn, dễ thắt nút lực căng khi thắt nút cao
17 | DÂY TRUYỀN, DÂY NỐI, DÂY OXY, MASK
18 | N03.45 | DT20 | Dây truyền dịch 20 giọt/ml có màng lọc, có air, không DEHP | Sợi | 120 | 1440 | Được sử dụng để truyền dịch, thuốc liên tục vào hệ thống tuần hoàn của người bệnh qua kim luồn tĩnh mạch với tốc độ truyền được kiểm soát | Dây truyền dịch có khóa giúp liên kết chặt chẽ giũa dây và kim luông tĩnh mạch Có chạc chữ Y thuận tiện trong việc tiêm thuốc cho người bệnh Bầu dịch trong suốt dễ quan sát và điều chỉ lượng dịch mỗi phút Thân dây mềm dẻo đàn hồi tốt tránh bị gãy, gập. Đường dây truyền nối liền bầu có đường kính 3 x 4.1 mm, dài 180cm có gắn khóa điều chỉnh giọt.
19 | ỐNG, BÌNH DẪN CÁC LOẠI
20 | N04.65 | FO2N | Ống thông tiểu có bóng 2 nhánh số 14-16Fr (Sonde Foley) | Cái | 5 | 60 | Dẫn lưu nước tiểu trong trường hợp bệnh nhân gây mê, gây tê | Bề mặt và đầu nhẵn, mềm, đóng gói tiệt trùng riêng, ,Bóng không bị vỡ hoặc rò rỉ sau khi nhúng vào nước tiểu trong 7 ngày,Bóng cao su có độ đàn hồi phục hồi hoàn hảo sau khi xì hơi
21 | N04.66 | TDNT | Túi nước tiểu | Cái | 6 | 80 | Chứa nước tiểu người bệnh | Đường dẫn có độ trong suốt tốt, dễ quan sát phát hiện bất thường trong nước tiểu người bệnh Túi có chia vạch, đánh dấu dễ dàng quan sát số lượng cũng như tính chất nước tiểu người bệnh
22 | DAO MỔ CÁC LOẠI
23 | N05.71 | DM11 | Lưỡi dao mổ tiệt trùng, thép carbon/thép không gỉ số 11 | Cái | 70 | 850 | Rạch da và tổ chức dưới da trong quá trình phẫu thuật | Lưỡi dao sắc bén dễ dàng đi qua da và các tổ chức dưới da
24 | N05.73 | DM15 | C: Lưỡi dao mổ tiệt trùng, thép carbon/thép không gỉ số 15; D: Cái; E: 66; F: 800
25 | BĂNG BỘT, BĂNG THUN, BĂNG CUỘN, BĂNG KEO
26 | N04.74 | BB10 | Băng bột 10cm x 2,7m | Cuộn | 120 | 1440 | Dùng trong các trường hợp gãy xương, sau phẫu thuật, điều trị xương khớp | Được làm từ bột thạch cao có chất lượng tốt, có độ tinh khiết cao, lớp gạc 100% cotton(bột phủ đều lớp gạc), Bột kết dính tốt không tơ sợi trước và sau khi nhúng nước,thấm nước đều, khô nhanh, mịn, thời gian đông kết bột từ 2-4 phút, khô hoàn toàn sau 24h. Bảo đảm định hình sau bó
27 | N04.75 | BB15 | C: Băng bột 15cm x 2,7m; D: Cuộn; E: 100; F: 1200
28 | N04.76 | BT2M | Băng thun trắng 2 móc 7,5cm x 2m | Cuộn | 10 | 120 | Cố định băng gạc, quấn giữ nẹp bột, băng ép và băng hỗ trợ trong bong gân, giãn dây chằng... - Băng nén ép cầm máu, giữ vật liệu băng đó tại chỗ không bị xê dịch. | Độ dài cơ sở 7,5cm x 2m.Làm từ sợi polyester và cao su thiên nhiên, liền mạch, không cắt ghép Độ co dãn cao, từ 180% đến 200% so với kích thước ban đầu. Mềm mại, độ bền cao, thoáng mát, không gây kích ứng cho người sử dụng.
29 | N04.77 | BT3M | Băng thun trắng 3 móc 10cm x 2m | Cuộn | 25 | 300 | Cố định băng gạc, quấn giữ nẹp bột, băng ép và băng hỗ trợ trong bong gân, giãn dây chằng... - Băng nén ép cầm máu, giữ vật liệu băng đó tại chỗ không bị xê dịch. | Độ dài cơ sở 10cm x 2m.Làm từ sợi polyester và cao su thiên nhiên, liền mạch, không cắt ghép Độ co dãn cao, từ 180% đến 200% so với kích thước ban đầu. Mềm mại, độ bền cao, thoáng mát, không gây kích ứng cho người sử dụng.
30 | N04.78 | BC09 | Băng cuộn y tế 9cm x 2,5m | Cuộn | 130 | 1575 | Dùng băng vết thương, cố định treo tay | Sản phẩm được làm từ 100% coton mịn màng, mềm mại,không tơ sợi khi cuốn,liền mạch không cắt ghép ,không gây kích ứng da
31 | N04.79 | BC15 | C: Băng cuộn bản lớn 15cm x 10m Urgoderm hoặc tương đương; D: Cuộn; F: 6; G: Dùng băng vết thương sạch; H: Các lỗ thông thoáng nhỏ giúp giảm nguy cơ hầm da , đảm bảo cố định chắc chắn bông gạc . Chất keo không dị ứng đặc biệt thích hợp cho da mỏng manh (trẻ em, người già).Băng có giấy lót bảo vệ với các vạch in sẵn giúp dễ dàng đo kích thước
32 | N04.80 | BKLN | Băng keo lụa 2,5cm x 9m | Cuộn | 73 | 882 | Dùng trong thay băng, tiểu phẫu cố định vết thương, kim luồn... | Bờ răng cưa hai bên giúp xé được nhanh, không cần dùng kéo. Ít dị ứng độ dính tuyệt hảo.Không sót keo trên da khi tháo băng.Thông thoáng tốt, tránh làm hầm da.
33 | N04.82 |  | C: Băng garo; D: Sợi; F: 8; G: Hộp chống sốc, xe tiêm
34 | GĂNG TAY
35 | N04.83 | GPTT | Găng phẫu thuật tiệt trùng số 6,5 - 7 - 7.5 | Đôi | 70 | 820 | Sử dụng cho TTPT cần vô trùng | Găng tay có độ co dãn tốt,Hàm lượng bột vừa đủ ít gây kích ứng da khi sử dụng, không bị rách khi kéo dãn, kông bị mọt lỗ, châm kim Chiều rộng: 89-95±10 mm Chiều dài: 28±5 mm
36 | N04.84 | GTCD | Găng tay cổ dài cỡ S - M, chiều dài: 280 mm ± 5 mm. | Đôi | 243 | 2925 | Sử dụng cho các ca thủ thuật đơn giản (găng được hấp) | Găng tay có độ co dãn tốt,Hàm lượng bột vừa đủ ít gây kích ứng da khi sử dụng, không bị rách khi kéo dãn, kông bị mọt lỗ, châm kim Chiều rộng :98- 95±10 mm Chiều dài: 28 mm
37 | N04.85 | GKCB | Găng kiểm tra y tế cỡ S - M | Đôi | 1750 | 21000 | Giúp ngăn ngừa các nguy cơ lây nhiễm bệnh trong quá trình tiếp xúc giữa bệnh nhân và NVYT dùng trong thay băng, bó bột… | Găng tay có độ co dãn tốt,Hàm lượng bột vừa đủ ít gây kích ứng da khi sử dụng, không bị rách khi kéo dãn, kông bị mọt lỗ, châm kim Chiều rộng: 95±10 mm Chiều dài: 240 mm Độ dày tối thiểu: 0.08mm
38 | BÔNG, GẠC
39 | N08.86 | BGHN | Bông gòn y tế thấm nước | Kg | 2 | 20 | Dùng sát khuẩn vùng tiêm, thay băng tiểu phẫu | Trắng, thấm nước nhanh,lớp bông được ép thành từng lớp, không tơ sợi
40 | N08.87 | BKHN | Bông gòn y tế không thấm nước | Kg | 3 | 36 | Dùng lót bó bột | Không thấm nước, không lẫn tạp chất, liên kết tốt , mịn, không gây kích ứng da. Lớp bông được ép thành từng lớp không bị nát, vụn.
41 | N08.88 | G06Q | Gạc phẫu thuật tiệt trùng 10cm x 10cm x 6 lớp | Miếng | 8400 | 101300 | Dùng để sát trùng diện rộng vết mổ, thấm máu dịch tiết của người bệnh ngoài ra còn được dùng để băng đắp vết thương sau phẫu thuật,.. | Gạc tách trừng lớp rõ ràng, thấm hút tốt Các lỗ lưới đan xen đều nhau Các sợi vải liên kết với nhau tránh bung tưa sợi vải
42 | N08.89 | DL4K | Gạc dẫn lưu vô trùng size: 1cm x 300cm x 4 lớp | Cuộn | 3 | 36 | Dùng dẫn lưu các vết thương nhiễm khuẩn | Khả năng thấm hút cao và nhanh. Bề mặt mịn màng, mềm mại.Không gây kích ứng
43 | GEL
44 | N09.96 | GETT | C: Gel bôi trơn trong Nội soi K-Y hoặc tương đương (Tube/ 50 gram); D: Gram; E: 246; F: 2952; G: Dùng để thăm khám
45 | VTYT DÙNG TRONG CHẤN THƯƠNG
46 | N12.106 | CDKV | Băng cố định khớp vai (Đai Desault) | Cái | 4 | 48 | Dùng cho các trường hợp chấn thương vai, trật khớp cùng đòn, xương cánh tay… | Vải cotton, vải không dệt, vải có lỗ thoáng khí. Chịu lực tốt Khoá Velcro giúp cố định chắc chắn
47 | N12.108 | DAXD | Đai xương đòn các cỡ | cái | 5 | 60 | Dùng cho bệnh nhân gãy xương đòn | Vải cotton, mút xốp. Khoá Velcro.
48 | N12.109 | NVCT | Nẹp vải cẳng tay trái, phải các cỡ | Cái | 5 | 60 | Các trường hợp chấn thương cổ tay, gãy xương cẳng tay… | Chất liệu thoáng mát, dễ thoát mồ hôi, giúp cho người sử dụng có cảm giác thoải mái. Trong nẹp có các thanh nhôm giúp cố định tốt, có khoá tăng giảm kích thước tay
49 | N12.112 | NECB | Nẹp vải cẳng bàn chân trái, phải các cỡ | Cái | 5 | 60 | Dùng cho các trường hợp bong gân cổ chân, gãy xương bàn chân… | Chất liệu thoáng mát, dễ thoát mồ hôi, giúp cho người sử dụng có cảm giác thoải mái. Thanh nẹp hợp kim nhôm cứng giúp giữ được tư thế cố định mong muốn, nẹp có khoá tăng giảm kích thước
50 | N12.113 | NEDD | Nẹp đùi dài (Zimmer) các cỡ | Cái | 2 | 24 | Dùng cho bệnh nhân gãy 1/3 trên xương cẳng chân, chấn thương khớp gối, xương bánh chè… | Vải cotton, vải có lỗ thoáng khí,bên trong có nẹp hợp kim nhôm cứng giúp cố định, Khóa Velcro giúp tăng giảm vòng chân
51 | N12.114 | NNNT | Nẹp nhôm ngón tay | Cái | 5 | 60 | Các trường hợ cố định ngón tay, gãy xương ngón tay.. | Làm bằng hợp kim nhôm, lót bên trong một lớp xốp mềm, dễ uốn
52 | N12.115 | NEIS | Nẹp inselin | Cái | 10 | 120 | Các trường hợp gãy xương ngón tay, bàn tay cần cố định… | Độ dài 25cm Làm bằng hợp kim nhôm, lót bên trong một lớp xốp mềm.Thanh nẹp thẳng, dễ dàng uốn cong để giữ ngón tay ở vị trí chức năng khi sử dụng.
53 | VẬT TƯ TIÊU HAO KHÁM BỆNH
54 | N14.120 | KT4L | Khẩu trang y tế 4 lớp | Cái | 440 | 5280 | Bảo vệ NVYT khỏi khói bụi và các tác nhân lây bệnh qua đường hô hấp với môi trường làm việc | Thoáng mát dễ chịu không gây kích ứng da.Thanh nẹp mũi có thể điều chỉnh để phù hợp với người sử dụng, khi cố định không xê dịch khi dùng sản phẩm.Không thấm nước/dịch
55 | VẬT TƯ TIÊU HAO TRONG THỦ THUẬT, PHẪU THUẬT
56 | N15.129 | HK15 | Hộp nhựa hủy kim 1,5L | Hộp | 4 | 48 | Chứa vật sắc nhọn nguy hiểm | Hộp dày đảm bảo an toàn cho người sử dụng. Có nắp đậy chắc chắn và có thể liên kết với xe tiêm Kích thước: 10 x 10 x 20 cm
Tp. Hồ Chí Minh, ngày………tháng………năm 2024 LÃNH ĐẠO KHOA (Ký & ghi rõ họ tên)

## Nội (hidden)
| BỆNH VIỆN Q. TÂN BÌNH | [11 empty] | Phụ lục | Lưu ý cho khoa | 1. Yêu cầu về nước sản xuất: chứng minh đươc có ít nhất là 3 nước sản xuất và có bán mặt hàng đó tại Việt Nam. Nếu tìm không ra thì không yêu cầu nước sản xuất
| KHOA NỘI TỔNG HỢP | [13 empty] | 2. Đề xuất VTYT mới ngoài danh mục: - Điền vào nhóm N16 phía dưới, không chèn thêm vào các nhóm khác, điền tên mặt hàng số sẽ tự nhảy. - Chứng mình có ít nhất 3 hãng sản xuất và có lưu hành tại Việt Nam, ghi tên hãng sản xuất hay đường link chứng minh vào cột ghi chú
DANH MỤC DỰ TRÙ MUA SẮM VẬT TƯ Y TẾ NĂM 2025 | [14 empty] | 3.Tiêu chí đánh giá hàng hóa: là tiêu chí đánh giá hàng mẫu các năm vẫn làm
(Đính kèm Thông báo số 147/TB-BVTB ngày 18/12/2024 của Bệnh viện quận Tân Bình)
|  |  | 1 | 2 | 3 | 4 | 5 | 6
| STT | Mã MH |  | Tên mặt hàng | ĐVT | SL/tháng | SL/năm | Mục đích sử dụng | Tiêu chí đánh giá hàng hóa | Lý do phát sinh mới (nếu có) | Lý do bỏ ra khỏi danh mục (nếu có) | Nước sản xuất | Ghi chú
| A | B |  | C | D | E | F | G | H | I | J | K | L
| N01 | BƠM TIÊM, KIM TIÊM, KIM LUỒN, KIM GÂY TÊ, KIM CHÂM CỨU
N01 | 1 | N01.1 | BT10 | Bơm tiêm 10ml, 23G x 1" | Cái | 500 | 6000 | Pha thuốc, tiêm thuốc cho người bệnh |  |  |  |  | Không yêu cầu nước sản xuất
N01 | 2 | N01.2 | BT01 | C: Bơm tiêm 1ml, kim 26G x 1/2"; D: Cái; F: 5; G: Cơ số hộp thuốc chống sốc
N01 | 3 | N01.3 | BT20 | C: Bơm tiêm 20ml, kim 23G x 1"; D: Cái; E: 100; F: 1200; G: Pha thuốc, tiêm thuốc cho người bệnh
N01 | 4 | N01.4 | BT05 | C: Bơm tiêm 5 ml, kim 23G x 1"; D: Cái; E: 600; F: 7200; G: Pha thuốc, tiêm thuốc cho người bệnh
N01 | 5 | N01.5 | BT50 | C: Bơm tiêm 50ml, kim 23G x 1"; D: Cái
N01 | 6 | N01.6 | B50K | C: Bơm tiêm 50ml không kim đầu to; D: Cái; F: 5; G: Bơm thức ăn qua sonde dạ dày cho NB
N01 | 7 | N01.7 | KT18 | C: Kim tiêm rời 18G; D: Cái; E: 500; F: 6000; G: Pha thuốc, rút thuốc tiêm
N01 | 8 | N01.8 | KL16 | C: Kim luồn tĩnh mạch an toàn, có cánh, có cửa, có đầu bảo vệ, có cản quang ngầm số 16G; D: Cái; F: 5; G: Cơ số hộp thuốc chống sốc
N01 | 9 | N01.9 | KL22 | C: Kim luồn tĩnh mạch an toàn, có cánh, có cửa, có đầu bảo vệ, có cản quang ngầm số 22G; D: Cái; E: 500; F: 6000; G: Tiêm, truyền thuốc cho NB
N01 | 10 | N01.10 | KL24 | C: Kim luồn tĩnh mạch an toàn, có cánh, có cửa, có đầu bảo vệ, có cản quang ngầm số 24G; D: Cái; E: 35; F: 420; G: Tiêm, truyền thuốc cho NB
N01 | 11 | N01.11 | NCKL | C: Nút chặn đuôi kim luồn (có cổng tiêm thuốc) các cỡ; D: Cái; E: 100; F: 1200; G: Lưu kim luồn, bơm thuốc qua cổng
| N03 | DÂY TRUYỀN, DÂY NỐI, DÂY OXY, MASK
N03 | 12 | N03.12 | DT20 | Dây truyền dịch 20 giọt/ml có màng lọc, có air, không DEHP | Sợi | 1000 | 12000 | Truyền dịch, thuốc cho NB |  |  |  |  | Không yêu cầu nước sản xuất
N03 | 13 | N03.13 | DOTE | C: Dây oxy 2 nhánh trẻ em 1 cái/bao; D: Cái; F: 5; G: cho bệnh nhi thở oxy
N03 | 14 | N03.14 | DONL | C: Dây oxy 2 nhánh người lớn 1 cái/bao; D: Cái; F: 100; G: Cho Bệnh nhân người lớn thở oxy
N03 | 15 | N03.15 | KDNL | C: Mask phun khí dung người lớn; D: Cái; F: 250; G: BN người lớn phun khí dung
N03 | 16 | N03.16 | KDTE | C: Mask phun khí dung trẻ em; D: Cái; F: 20; G: BN người lớn phun khí dung
| N04 | ỐNG, BÌNH DẪN CÁC LOẠI
N04 | 17 | N04.17 | OTDD | C: Ống thông dạ dày số 8-18-20FR (Stomach tube); D: Cái; F: 10; G: Sonde dạ dày cho NB; L: Không yêu cầu nước sản xuất
N04 | 18 | N04.18 | NE1N | C: Ống thông tiểu không bóng số 14 - 16Fr (Sonde Nelaton); D: Cái; F: 20; G: Sonde tiểu cho NB
N04 | 19 | N04.19 | FO2N | C: Ống thông tiểu có bóng 2 nhánh số 14-16Fr (Sonde Foley); D: Cái; F: 30; G: Sonde tiểu lưu cho NB
N04 | 20 | N04.20 | TDNT | C: Túi nước tiểu; D: Cái; F: 30
| N06 | BĂNG BỘT, BĂNG THUN, BĂNG CUỘN, BĂNG KEO
N04 | 21 | N04.21 | BC09 | C: Băng cuộn y tế 9cm x 2,5m; D: Cuộn; F: 50; G: Băng vết thương cho NB; L: Không yêu cầu nước sản xuất
N04 | 22 | N04.22 | BKLN | C: Băng keo lụa 2,5cm x 9m; D: Cuộn; E: 40; F: 480; G: Cố định kim khi tiêm truyền dịch, thuốc. Băng vết thương
N04 | 23 | N04.23 | GARO | C: Băng garo; D: Sợi; F: 30; G: cố định vien khi tiêm truyền, lấy máu xét nghiệm
| N07 | GĂNG TAY
N04 | 24 | N04.24 | GPTT | C: Găng phẫu thuật tiệt trùng số 6,5 - 7 - 7.5; D: Đôi; F: 20; G: Thực hiện kĩ thuật sonde tiểu cho NB; L: Không yêu cầu nước sản xuất
N04 | 25 | N04.25 | GKCB | C: Găng kiểm tra y tế cỡ S - M; D: Đôi; E: 500; F: 6000; G: Tiêm, truyền, tiếp xúc với NB có nguy cơ lây nhiễm
| N08 | BÔNG, GẠC
N08 | 26 | N08.26 | BGHN | Bông gòn y tế thấm nước | Kg | 1 | 12 | tiêm, truyền, lấy máu xét nghiệm cho NB |  |  |  |  | Không yêu cầu nước sản xuất
N08 | 27 | N08.27 | G06K | C: Gạc phẫu thuật tiệt trùng 10cm x 10cm x 6 lớp; D: Miếng; E: 1000; F: 12000; G: Thay băng vết thương
| N09 | GEL
N09 | 28 | N09.28 | GETT | C: Gel bôi trơn trong Nội soi K-Y hoặc tương đương; D: Gram; F: 164; G: Bôi trơn đầu ống thông dạ dày, thông tiểu; L: Không yêu cầu nước sản xuất
N10 | N10 | GIẤY IN GHI HÌNH ẢNH
N10 | 29 | N10.29 | DT3C | C: Giấy điện tim 3 cần 63mm x 30m, lõi tròn bằng nhựa cứng; D: Cuộn; F: 30; G: Đo ECG tại giường; L: Không yêu cầu nước sản xuất
N14 | N14 | VẬT TƯ TIÊU HAO KHÁM BỆNH
N14 | 30 | N14.30 | DELG | Đè lưỡi gỗ | Cái | 100 | 1200 | khám họng cho NB |  |  |  |  | Không yêu cầu nước sản xuất
N14 | 31 | N14.31 | KT4L | C: Khẩu trang y tế 4 lớp; D: Cái; E: 800; F: 9600; G: NVYT dùng khi tiếp xúc với NB |  | Chuyển sang khẩu trang 3 lớp--> Các khoa ghi lý do nhé
| N15 | VẬT TƯ TIÊU HAO TRONG THỦ THUẬT, PHẪU THUẬT
N15 | 32 | N15.32 | HK15 | Hộp nhựa hủy kim 1,5L | Cái | 30 | 360 | Đựng vật sắc nhọn |  |  |  |  | Không yêu cầu nước sản xuất
| N16 | VTYT ĐỀ XUẤT NGOÀI DANH MỤC
N16 | 33 | N16.33 | VPBB | Vòng đeo tay phân biệt BN | cái |  | 300 | trang bị cho NB nội trú | Chất liệu nhựa; màu sắc: ĐỎ, VÀNG, XANH DƯƠNG |  |  |  | Không yêu cầu nước sản xuất |  | Vòng đeo tay phân biệt bệnh nhân - Khoa /phòng có nhu cầu: xác định chất liệu: nhựa hoặc giấy?
N16 |  | N16.
N16 |  | N16.
N16 |  | N16.
N16 |  | N16.
Tp. Hồ Chí Minh, ngày 18 tháng 12 năm 2024 LÃNH ĐẠO KHOA (Ký & ghi rõ họ tên)